## INTRODUCCIÓN
ALGORITMO DE VERIFICACIÓN DEL CUMPLIMIENTO DE LA CONTRIBUCIÓN SOLAR MÍNIMA (CSM)
I.- Introducción
En la presente planilla de cálculo se encuentra programado el algoritmo para la verificación del cumplimiento de la Contribución Solar Mínima (CSM) de Sistemas Solares Térmicos (SST) que se acogen al beneficio tributario que establece la Ley 20.365. El algoritmo y las bases de datos utilizadas son aquellas que se señalan en la Norma Técnica (NT) elaborada por el Ministerio de Energía (RES. (E) N°502 del 30 de septiembre de 2010).
El objetivo de esta herramienta es orientar a las empresas acerca del cumplimiento de su SST respecto de la exigencia de la CSM y sus resultados son sólo informativos, no siendo en si misma un elemento de acreditación del cumplimiento de la CSM exigida, así como tampoco se creo como un apoyo al diseño e ingeniería de un SST.
II.- Datos de entrada del Algoritmo
1.- La información asociada a cada comuna que se indica en los anexos de la NT, está incorporada en bases de datos internos, y se indica a continuación: Información comunal: Latitud media y zona climática; Factor modificador de la radiación incidente a una superficie inclinada; Radiación solar global, media mensual y media anual, sobre superficie horizontal; Radiación solar difusa, media mensual y media anual, sobre superficie horizontal; Temperatura ambiente media mensual y media anual de la comuna; y Temperatura de agua de red media mensual y media anual de la comuna.
2.- La demanda diaria de agua caliente sanitaria, expresada en [L/día], se obtiene según el tipo de SST y número de dormitorios. Para ello se debe ingresar primero el tipo de SST. Luego, en caso de SST unifamiliar se debe ingresar el N° de dormitorios y en caso de SST multifamiliar se debe ingresar la cantidad de viviendas que poseen el número de dormitorios que se indica.
3.- El volumen de almacenamiento (V) del depósito acumulador se expresa en litros [L].
4.- La superficie (A) instalada de colectores solares térmicos (CST), expresada en metros cuadrados [m2], corresponde a la suma de las áreas de abertura de cada colector solar térmico instalado perteneciente a un mismo Sistema Solar Térmico.
Los valores de V y A deben cumplir con la siguiente condición: 40 ≤ V/A ≤ 180.
5.- La inclinación corresponde al ángulo entre la superficie del colector y el plano horizontal, y se debe indicar como un número entero, equivalente al múltiplo de 5 más cercano, expresado en grados [°], cuyo rango varía entre 0º y 90º.
6.- La orientación de los CST (azimut), corresponde al ángulo entre la
proyección sobre el plano horizontal de la normal a la superficie del
colector y el meridiano del lugar, y se debe indicar como un número
entero, expresado en grados [°], cuyo rango varía entre 180º y -180º.
Los valores representativos son: 0º para colectores orientados al
norte, 90º para colectores orientados al oeste, -90º para colectores
orientados al este, y 180º o -180º para colectores orientados al sur.
7.- El Factor Global de Pérdidas (UL) representa las pérdidas lineales del colector y se expresa en [W/m2K].
8.- La Eficiencia Óptica del colector (η0), se expresa en porcentaje [%].
9.- Las pérdidas por sombra se expresan en porcentaje [%].
III.- Datos de salida del Algoritmo
1.- Valor calculado de la Contribución Solar del SST e indicación si cumple o no con la CSM considerando la tolerancia en la verificación.
2.- Valor calculado de las pérdidas por orientación e inclinación, como dato referencial.
3.- Gráfico con la demanda mensual de energía para el calentamiento de agua y la contribución mensual del SST expresada tanto en energía [kWh] como en porcentaje [%] de la demanda.
4.- Cuadro con los valores mensuales de la demanda de energía para el calentamiento de agua y de la contribución solar del SST expresadas tanto en energía [kWh] como en porcentaje [%] de la demanda.
5.- Cálculo de Ahorros. Para utilizar esta área, se debe seleccionar el combustible que será reemplazado con energía solar e ingresar el costo unitario del combustible según las unidades indicadas.

## CÁLCULO
ALGORITMO DE VERIFICACIÓN DEL CUMPLIMIENTO DE LA CONTRIBUCIÓN SOLAR MÍNIMA (CSM)
160 |  |  | Latitud Media | Zona Climatica | Contribución Solar Mínima | Valor a Verificar CSM*0,85 |  |  | V3
| COMUNA : | 8 | -37.7687 | C | 57% | 48.45%
| Seleccione Tipo de Sistema Solar Térmico | Nº Dormitorios | Nº de Viviendas
160 | SST Unifamiliar | 3
0 | SST Multifamiliar: N° viviendas | con 1 dormitorio
270 | SST Multifamiliar: N° viviendas | con 2 dormitorios | 3
0 | SST Multifamiliar: N° viviendas | con 3 dormitorios
0 | SST Multifamiliar: N° viviendas | con 4 dormitorios
0 | SST Multifamiliar: N° viviendas | con 5 dormitorios
0 | SST Multifamiliar: N° viviendas | con 6 o más dormit.
0
|  | Demanda Diaria | 160
| VOLUMEN ALMACENAMIENTO : | 120 | [L]
| SUPERFICIE COLECTORES : | 2.7 | [m2]
| INCLINACIÓN : | 7 | [°]
| ORIENTACIÓN CST (AZIMUT) : | 37 | [°]
| FACTOR GLOBAL PÉRDIDAS (UL): | 3.741 | [W/m2K]
[7 empty] | DEMANDA MENSUAL kWh | CONTRIBUCIÓN SOLAR kWh | CONTRIBUCION SOLAR %
| EFICIENCIA ÓPTICA (η0) : | 67.63% | [%]
| PERDIDAS POR SOMBRAS : | 0% | [%] |  |  | ENE | 186.9077 | 171.1535 | 91.57%
[6 empty] | FEB | 175.5935 | 155.5972 | 88.61%
[6 empty] | MAR | 194.4071 | 155.5475 | 80.01%
| CONTRIBUCIÓN SOLAR DEL SST : | 63.52% | CUMPLE |  |  | ABR | 195.3933 | 118.5355 | 60.67%
[6 empty] | MAY | 207.6752 | 79.814 | 38.43%
[6 empty] | JUN | 206.0004 | 62.4929 | 30.34%
[6 empty] | JUL | 215.1746 | 67.6451 | 31.44%
[6 empty] | AGO | 210.5596 | 97.6758 | 46.39%
Cálculo de Ahorros Seleccione Combustible utilizado |  | Precio Combustible | Eficiencia | Ahorro Anual [$/Año] |  | SEP | 200.976 | 126.1846 | 62.79%
|  | $/kWh | Caldera [%] |  |  | OCT | 202.4833 | 153.2407 | 75.68%
6 |  | 120 | 70% | 258861.2455 |  | NOV | 190.9272 | 157.4721 | 82.48%
[6 empty] | DIC | 191.5227 | 165.0089 | 86.16%
|  | 31 | 28 | 31 | 30 | 31 | 30 | 31 | 31 | 30 | 31 | 30 | 31
|  | Ene | Feb | Mar | Abr | May | Jun | Jul | Ago | Sep | Oct | Nov | Dic
Radiación Mensual |  | 211.64 | 170.33 | 144.73 | 91.42 | 56.93 | 43.87 | 48.28 | 72.4 | 106.59 | 153.87 | 179.42 | 203.45
Radiación Diaria (kwh) |  | 6.554 | 6.3874 | 5.6025 | 4.2358 | 2.9016 | 2.4713 | 2.5386 | 3.3865 | 4.4413 | 5.3606 | 5.8611 | 6.1035
Radiación Diaria (MJ) |  | 23.5944 | 22.9946 | 20.1688 | 15.2489 | 10.4457 | 8.8968 | 9.1389 | 12.1912 | 15.9885 | 19.2983 | 21.0998 | 21.9726
T Ambiente |  | 15.2 | 12.7 | 12.7 | 9.9 | 7.9 | 6.2 | 5.4 | 6.9 | 7.9 | 9.7 | 11.7 | 13.7
T A Red |  | 12.6 | 11.3 | 11.3 | 10 | 9 | 8.1 | 7.7 | 8.5 | 9 | 9.9 | 10.8 | 11.8
Consumo de Termias dia (MJ) |  | 21.7054 | 22.5763 | 22.5763 | 23.4472 | 24.1171 | 24.72 | 24.988 | 24.4521 | 24.1171 | 23.5142 | 22.9113 | 22.2413
Consumo Termias mes |  | 672.8676 | 632.1365 | 699.8654 | 703.416 | 747.6307 | 741.6014 | 774.6285 | 758.0145 | 723.5136 | 728.94 | 687.3379 | 689.4817
Consumo kWh mes |  | 186.9077 | 175.5935 | 194.4071 | 195.3933 | 207.6752 | 206.0004 | 215.1746 | 210.5596 | 200.976 | 202.4833 | 190.9272 | 191.5227
D1 | Y / a | 1.8103 | 1.6962 | 1.4877 | 1.083 | 0.72129 | 0.59936 | 0.60906 | 0.83029 | 1.104 | 1.3667 | 1.5337 | 1.6452
D2 | X / b | 4.8249 | 4.5666 | 4.5666 | 4.3306 | 4.1449 | 3.9761 | 3.904 | 4.0532 | 4.1449 | 4.3119 | 4.4713 | 4.6629
Qu (MJ) |  | 616.1527 | 560.15 | 559.9711 | 426.7279 | 287.3303 | 224.9744 | 243.5223 | 351.633 | 454.2647 | 551.6666 | 566.8994 | 594.0319 | 5437.3244
Demanda (MJ) |  | 672.8676 | 632.1365 | 699.8654 | 703.416 | 747.6307 | 741.6014 | 774.6285 | 758.0145 | 723.5136 | 728.94 | 687.3379 | 689.4817 | 8559.4339
Contribución Solar |  | 616.1527 | 560.15 | 559.9711 | 426.7279 | 287.3303 | 224.9744 | 243.5223 | 351.633 | 454.2647 | 551.6666 | 566.8994 | 594.0319 | 5437.3244
F |  | 91.57% | 88.61% | 80.01% | 60.67% | 38.43% | 30.34% | 31.44% | 46.39% | 62.79% | 75.68% | 82.48% | 86.16% | 63.52%
Fración Solar |  | 91.57% | 88.61% | 80.01% | 60.67% | 38.43% | 30.34% | 31.44% | 46.39% | 62.79% | 75.68% | 82.48% | 86.16% | 63.52%
|  | PCI Adjust | PCI
DEMANDA | GAS LICUADO | 8470 | 12100 | 18.9733 | 17.8248 | 19.7346 | 19.8347 | 21.0815 | 20.9115 | 21.8427 | 21.3743 | 20.4014 | 20.5544 | 19.3813 | 19.4418
| KEROSENE | 7770 | 11100 | 20.6826 | 19.4306 | 21.5125 | 21.6216 | 22.9807 | 22.7954 | 23.8106 | 23.2999 | 22.2394 | 22.4062 | 21.1274 | 21.1933
| GAS NATURAL | 6538.7 | 9341 | 24.5774 | 23.0896 | 25.5635 | 25.6932 | 27.3082 | 27.088 | 28.2943 | 27.6875 | 26.4273 | 26.6255 | 25.1059 | 25.1842
| LEÑA | 2450 | 3500 | 65.5935 | 61.6229 | 68.2253 | 68.5714 | 72.8816 | 72.2939 | 75.5135 | 73.8939 | 70.5306 | 71.0596 | 67.0041 | 67.2131
| CARBON | 4900 | 7000 | 32.7967 | 30.8114 | 34.1127 | 34.2857 | 36.4408 | 36.1469 | 37.7567 | 36.9469 | 35.2653 | 35.5298 | 33.502 | 33.6065
| ELECTRICIDAD | 602 | 860 | 266.9502 | 250.7907 | 277.6611 | 279.0698 | 296.6113 | 294.2193 | 307.3223 | 300.7309 | 287.0432 | 289.196 | 272.691 | 273.5415
Contribución Solar | 1 | 120 | 18398.4026 | 17.3741 | 15.7949 | 15.7899 | 12.0327 | 8.1021 | 6.3438 | 6.8668 | 9.9152 | 12.8092 | 15.5557 | 15.9853 | 16.7503 | 153.32
| 2 | 120 | 20055.9163 | 18.9393 | 17.2179 | 17.2124 | 13.1168 | 8.832 | 6.9153 | 7.4854 | 10.8085 | 13.9632 | 16.9571 | 17.4254 | 18.2594 | 167.1326
| 3 | 120 | 23832.638 | 22.5058 | 20.4602 | 20.4537 | 15.5868 | 10.4951 | 8.2175 | 8.895 | 12.8439 | 16.5926 | 20.1503 | 20.7067 | 21.6978 | 198.6053
| 4 | 120 | 63605.906 | 60.0647 | 54.6054 | 54.5879 | 41.5989 | 28.0099 | 21.9313 | 23.7394 | 34.2784 | 44.2833 | 53.7784 | 55.2633 | 57.9083 | 530.0492
| 5 | 120 | 31802.953 | 30.0324 | 27.3027 | 27.294 | 20.7995 | 14.005 | 10.9656 | 11.8697 | 17.1392 | 22.1416 | 26.8892 | 27.6317 | 28.9541 | 265.0246
| 6 | 120 | 258861.2455 | 244.4494 | 222.2311 | 222.1602 | 169.2979 | 113.994 | 89.2552 | 96.6138 | 139.5051 | 180.2227 | 218.8655 | 224.9089 | 235.6733 | 2157.177
Fracción Solar |  | 258861.2455 |  | 91.57% | 88.61% | 80.01% | 60.67% | 38.43% | 30.34% | 31.44% | 46.39% | 62.79% | 75.68% | 82.48% | 86.16%
|  |  |  | 91.57% | 88.61% | 80.01% | 60.67% | 38.43% | 30.34% | 31.44% | 46.39% | 62.79% | 75.68% | 82.48% | 86.16%
| 1 | $/Kilo |  | 91.57% | 88.61% | 80.01% | 60.67% | 38.43% | 30.34% | 31.44% | 46.39% | 62.79% | 75.68% | 82.48% | 86.16%
| 2 | $/Litro |  | 91.57% | 88.61% | 80.01% | 60.67% | 38.43% | 30.34% | 31.44% | 46.39% | 62.79% | 75.68% | 82.48% | 86.16%
| 3 | $/m3 |  | 91.57% | 88.61% | 80.01% | 60.67% | 38.43% | 30.34% | 31.44% | 46.39% | 62.79% | 75.68% | 82.48% | 86.16%
| 4 | $/Kilo |  | 91.57% | 88.61% | 80.01% | 60.67% | 38.43% | 30.34% | 31.44% | 46.39% | 62.79% | 75.68% | 82.48% | 86.16%
| 5 | Ene: $/Kilo
| 6 | Ene: $/kWh
|  | COMUNA | Latitud | Zona | Contribución |  |  | Inclinación |  | Orientación |  | + | 1
| 1 | Algarrobo | -33.3294 | D | 48% |  |  | 1 | 0 | 1 | 180 | - | 2
| 2 | Alhué | -34.0427 | C | 57% |  |  | 2 | 5 | 2 | 175
| 3 | Alto BioBio | -37.8654 | C | 57% |  |  | 3 | 10 | 3 | 170
| 4 | Alto del Carmen | -28.9929 | A | 75% |  |  | 4 | 15 | 4 | 165
| 5 | Alto Hospicio | -20.1899 | A | 75% |  |  | 5 | 20 | 5 | 160
| 6 | Ancud | -42.0174 | E | 39% |  |  | 6 | 25 | 6 | 155
| 7 | Andacollo | -30.2594 | B | 66% |  |  | 7 | 30 | 7 | 150
| 8 | Angol | -37.7687 | C | 57% |  |  | 8 | 35 | 8 | 145
| 9 | Antofagasta | -24.2748 | A | 75% |  |  | 9 | 40 | 9 | 140
| 10 | Antuco | -37.3274 | C | 57% |  |  | 10 | 45 | 10 | 135
| 11 | Arauco | -37.2886 | D | 48% |  |  | 11 | 50 | 11 | 130
| 12 | Arica | -18.5375 | A | 75% |  |  | 12 | 55 | 12 | 125
| 13 | Aysén | -45.9795 | E | 39% |  |  | 13 | 60 | 13 | 120
| 14 | Buin | -33.7481 | B | 66% |  |  | 14 | 65 | 14 | 115
| 15 | Bulnes | -36.7904 | C | 57% |  |  | 15 | 70 | 15 | 110
| 16 | Cabildo | -32.4174 | B | 66% |  |  | 16 | 75 | 16 | 105
| 17 | Cabo de Hornos | -55.0286 | F | 30% |  |  | 17 | 80 | 17 | 100
| 18 | Cabrero | -37.0619 | C | 57% |  |  | 18 | 85 | 18 | 95
| 19 | Calama | -22.1622 | A | 75% |  |  | 19 | 90 | 19 | 90
| 20 | Ene: Calbuco; Feb: -41.7228; Mar: D; Abr: 48%; Sep: 20; Oct: 85
| 21 | Ene: Caldera; Feb: -27.1411; Mar: B; Abr: 66%; Jul: 30; Sep: 21; Oct: 80
| 22 | Ene: Calera; Feb: -32.7939; Mar: C; Abr: 57%; Sep: 22; Oct: 75
| 23 | Ene: Calera de Tango; Feb: -33.6233; Mar: B; Abr: 66%; Sep: 23; Oct: 70
| 24 | Ene: Calle Larga; Feb: -32.9508; Mar: B; Abr: 66%; Sep: 24; Oct: 65
| 25 | Ene: Camarones; Feb: -18.9299; Mar: A; Abr: 75%; Sep: 25; Oct: 60
| 26 | Ene: Camiña; Feb: -19.3734; Mar: A; Abr: 75%; Sep: 26; Oct: 55
| 27 | Ene: Canela; Feb: -31.4018; Mar: C; Abr: 57%; Sep: 27; Oct: 50
| 28 | Ene: Cañete; Feb: -37.8737; Mar: D; Abr: 48%; Sep: 28; Oct: 45
| 29 | Ene: Carahue; Feb: -38.6112; Mar: D; Abr: 48%; Sep: 29; Oct: 40
| 30 | Ene: Cartagena; Feb: -33.5338; Mar: D; Abr: 48%; Sep: 30; Oct: 35
| 31 | Ene: Casablanca; Feb: -33.3157; Mar: C; Abr: 57%; Sep: 31; Oct: 30
| 32 | Ene: Castro; Feb: -42.4738; Mar: E; Abr: 39%; Sep: 32; Oct: 25
| 33 | Ene: Catemu; Feb: -32.7074; Mar: B; Abr: 66%; Sep: 33; Oct: 20
| 34 | Ene: Cauquenes; Feb: -35.9712; Mar: C; Abr: 57%; Sep: 34; Oct: 15
| 35 | Ene: Cerrillos; Feb: -33.4998; Mar: B; Abr: 66%; Sep: 35; Oct: 10
| 36 | Ene: Cerro Navia; Feb: -33.4225; Mar: B; Abr: 66%; Sep: 36; Oct: 5
| 37 | Ene: Chaitén; Feb: -43.0931; Mar: E; Abr: 39%; Sep: 37; Oct: 0
| 38 | Ene: Chanco; Feb: -35.6989; Mar: C; Abr: 57%; Sep: 38; Oct: -5
| 39 | Ene: Chañaral; Feb: -26.3725; Mar: A; Abr: 75%; Sep: 39; Oct: -10
| 40 | Ene: Chépica; Feb: -34.7912; Mar: C; Abr: 57%; Sep: 40; Oct: -15
| 41 | Ene: Chiguayante; Feb: -36.9008; Mar: C; Abr: 57%; Sep: 41; Oct: -20
| 42 | Ene: Chile Chico; Feb: -46.7802; Mar: D; Abr: 48%; Sep: 42; Oct: -25
| 43 | Ene: Chillán; Feb: -36.6175; Mar: C; Abr: 57%; Sep: 43; Oct: -30
| 44 | Ene: Chillán Viejo; Feb: -36.6804; Mar: C; Abr: 57%; Sep: 44; Oct: -35
| 45 | Ene: Chimbarongo; Feb: -34.7517; Mar: C; Abr: 57%; Sep: 45; Oct: -40
| 46 | Ene: Cholchol; Feb: -38.5834; Mar: D; Abr: 48%; Sep: 46; Oct: -45
| 47 | Ene: Chonchi; Feb: -42.6818; Mar: E; Abr: 39%; Sep: 47; Oct: -50
| 48 | Ene: Cisnes; Feb: -44.4585; Mar: E; Abr: 39%; Sep: 48; Oct: -55
| 49 | Ene: Cobquecura; Feb: -36.1809; Mar: C; Abr: 57%; Sep: 49; Oct: -60
| 50 | Ene: Cochamó; Feb: -41.7597; Mar: D; Abr: 48%; Sep: 50; Oct: -65
| 51 | Ene: Cochrane; Feb: -47.3621; Mar: E; Abr: 39%; Sep: 51; Oct: -70
| 52 | Ene: Codegua; Feb: -34.0571; Mar: B; Abr: 66%; Sep: 52; Oct: -75
| 53 | Ene: Coelemu; Feb: -36.505; Mar: C; Abr: 57%; Sep: 53; Oct: -80
| 54 | Ene: Coihueco; Feb: -36.7019; Mar: C; Abr: 57%; Sep: 54; Oct: -85
| 55 | Ene: Coinco; Feb: -34.2823; Mar: C; Abr: 57%; Sep: 55; Oct: -90
| 56 | Ene: Colbún; Feb: -36.0768; Mar: C; Abr: 57%; Sep: 56; Oct: -95
| 57 | Ene: Colchane; Feb: -19.3531; Mar: A; Abr: 75%; Sep: 57; Oct: -100
| 58 | Ene: Colina; Feb: -33.1349; Mar: B; Abr: 66%; Sep: 58; Oct: -105
| 59 | Ene: Collipulli; Feb: -38.0264; Mar: C; Abr: 57%; Sep: 59; Oct: -110
| 60 | Ene: Coltauco; Feb: -34.2597; Mar: C; Abr: 57%; Sep: 60; Oct: -115
| 61 | Ene: Combarbalá; Feb: -31.1465; Mar: A; Abr: 75%; Sep: 61; Oct: -120
| 62 | Ene: Concepción; Feb: -36.8343; Mar: C; Abr: 57%; Sep: 62; Oct: -125
| 63 | Ene: Conchalí; Feb: -33.3837; Mar: B; Abr: 66%; Sep: 63; Oct: -130
| 64 | Ene: Concón; Feb: -32.9533; Mar: D; Abr: 48%; Sep: 64; Oct: -135
| 65 | Ene: Constitución; Feb: -35.363; Mar: C; Abr: 57%; Sep: 65; Oct: -140
| 66 | Ene: Contulmo; Feb: -38.0525; Mar: D; Abr: 48%; Sep: 66; Oct: -145
| 67 | Ene: Copiapó; Feb: -27.3205; Mar: A; Abr: 75%; Sep: 67; Oct: -150
| 68 | Ene: Coquimbo; Feb: -30.2274; Mar: C; Abr: 57%; Sep: 68; Oct: -155
| 69 | Ene: Coronel; Feb: -37.0072; Mar: C; Abr: 57%; Sep: 69; Oct: -160
| 70 | Ene: Corral; Feb: -39.989; Mar: D; Abr: 48%; Sep: 70; Oct: -165
| 71 | Ene: Coyhaique; Feb: -45.5509; Mar: D; Abr: 48%; Sep: 71; Oct: -170
| 72 | Ene: Cunco; Feb: -38.9773; Mar: D; Abr: 48%; Sep: 72; Oct: -175
| 73 | Ene: Curacautín; Feb: -38.4272; Mar: C; Abr: 57%; Sep: 73; Oct: -180
| 74 | Ene: Curacaví; Feb: -33.3665; Mar: C; Abr: 57%
| 75 | Ene: Curaco de Velez; Feb: -42.4265; Mar: E; Abr: 39%
| 76 | Ene: Curanilahue; Feb: -37.4829; Mar: D; Abr: 48%
| 77 | Ene: Curarrehue; Feb: -39.3365; Mar: C; Abr: 57%
| 78 | Ene: Curepto; Feb: -35.1298; Mar: C; Abr: 57%
| 79 | Ene: Curicó; Feb: -35.1991; Mar: C; Abr: 57%
| 80 | Ene: Dalcahue; Feb: -42.3089; Mar: E; Abr: 39%
| 81 | Ene: Diego de Almagro; Feb: -26.2368; Mar: A; Abr: 75%
| 82 | Ene: Doñihue; Feb: -34.1967; Mar: C; Abr: 57%; Sep: Orientación
| 83 | Ene: El bosque; Feb: -33.5629; Mar: B; Abr: 66%; Sep: 0
| 84 | Ene: El carmen; Feb: -36.9251; Mar: C; Abr: 57%
| 85 | Ene: El monte; Feb: -33.6679; Mar: C; Abr: 57%
| 86 | Ene: El Quisco; Feb: -33.4151; Mar: D; Abr: 48%
| 87 | El tabo | -33.4829 | D | 48% | [5 empty] | Nº Dormitorios | 1 | 2 | 3 | 4 | 5 | 6 | 7 | +
| 88 | Empedrado | -35.6135 | C | 57% | [5 empty] | Nº Persons | 1.5 | 3 | 4 | 6 | 7 | 6 | 7 | Nº Dormitorios
| 89 | Ercilla | -38.0828 | C | 57% |  |  |  | Unifamiliares | 40 |  | 60 | 120 | 160 | 240 | 280 | 240 | 280
| 90 | Estacion Central | -33.4645 | B | 66% |  | Consumo de Agua |  | Multifamiliares | 30 |  | 45 | 90 | 120 | 180 | 210 | 180 | 210
| 91 | Florida | -36.8223 | C | 57%
| 92 | Freire | -38.9495 | D | 48%
| 93 | Freirina | -28.8435 | B | 66%
| 94 | Fresia | -41.1545 | D | 48%
| 95 | Frutillar | -41.0874 | D | 48%
| 96 | Futaleufú | -43.1804 | D | 48%
| 97 | Futrono | -40.1187 | D | 48%
| 98 | Galvarino | -38.4482 | D | 48%
| 99 | General Lagos | -17.8285 | A | 75%
| 100 | Gorbea | -39.172 | D | 48%
| 101 | Graneros | -34.0656 | C | 57%
| 102 | Guaitecas | -43.9464 | D | 48%
| 103 | Hijuelas | -32.8693 | C | 57%
| 104 | Hualaihué | -42.1766 | E | 39%
| 105 | Hualañé | -34.9526 | C | 57%
| 106 | Hualpén | -36.7888 | C | 57%
| 107 | Hualqui | -37.0448 | C | 57% |  |  | O e I | Sombras | Total
| 108 | Huara | -19.5901 | A | 75% |  | General y Superposición | 15% | 15% | 20%
| 109 | Huasco | -28.2576 | C | 57% |  | Integración Arquitectonica | 40% | 20% | 50%
| 110 | Huechuraba | -33.3604 | B | 66%
| 111 | Illapel | -31.5494 | A | 75%
| 112 | Independencia | -33.4149 | B | 66%
| 113 | Iquique | -20.9396 | A | 75%
| 114 | Isla de Maipo | -33.7487 | B | 66%
| 115 | Isla de Pascua | -27.1302 | C | 57%
| 116 | Juan Fernandez | -33.6507 | C | 57%
| 117 | La Cisterna | -33.5304 | B | 66%
| 118 | La Cruz | -32.8254 | C | 57%
| 119 | La Estrella | -34.2231 | C | 57%
| 120 | La Florida | -33.5284 | B | 66%
| 121 | La Granja | -33.5357 | B | 66%
| 122 | La Higuera | -29.3748 | A | 75%
| 123 | La Ligua | -32.3536 | C | 57%
| 124 | La Pintana | -33.5876 | B | 66%
| 125 | La Reina | -33.4473 | B | 66%
| 126 | La Serena | -29.7891 | B | 66%
| 127 | La Unión | -40.2018 | D | 48%
| 128 | Lago Ranco | -40.3728 | D | 48%
| 129 | Lago Verde | -44.4924 | D | 48%
| 130 | Laguna Blanca | -52.328 | E | 39%
| 131 | Laja | -37.3126 | C | 57%
| 132 | Lampa | -33.2781 | B | 66%
| 133 | Lanco | -39.5122 | D | 48%
| 134 | Las Cabras | -34.1647 | C | 57%
| 135 | Las Condes | -33.4213 | B | 66%
| 136 | Lautaro | -38.5434 | C | 57%
| 137 | Lebu | -37.6768 | D | 48%
| 138 | Licantén | -34.9743 | C | 57%
| 139 | Limache | -33.0308 | C | 57%
| 140 | Linares | -35.9583 | C | 57%
| 141 | Litueche | -34.1071 | C | 57%
| 142 | Llaillay | -32.8881 | B | 66%
| 143 | Llanquihue | -41.2378 | D | 48%
| 144 | Lo Barnechea | -33.2993 | B | 66%
| 145 | Lo Espejo | -33.5206 | B | 66%
| 146 | Lo Prado | -33.4471 | B | 66%
| 147 | Lolol | -34.7682 | C | 57%
| 148 | Loncoche | -39.3563 | D | 48%
| 149 | Longaví | -36.1104 | C | 57%
| 150 | Lonquimay | -38.4741 | C | 57%
| 151 | Los alamos | -37.6736 | D | 48%
| 152 | Los Andes | -32.9511 | B | 66%
| 153 | Los Angeles | -37.4075 | C | 57%
| 154 | Los Lagos | -39.8785 | D | 48%
| 155 | Los Muermos | -41.3967 | D | 48%
| 156 | Los Sauces | -37.9829 | C | 57%
| 157 | Los Vilos | -31.9779 | C | 57%
| 158 | Lota | -37.1196 | C | 57%
| 159 | Lumaco | -38.2871 | D | 48%
| 160 | Machalí | -34.3204 | C | 57%
| 161 | Macul | -33.4896 | B | 66%
| 162 | Máfil | -39.6921 | D | 48%
| 163 | Maipú | -33.507 | B | 66%
| 164 | Malloa | -34.4765 | C | 57%
| 165 | Marchigüe | -34.3726 | C | 57%
| 166 | María Elena | -22.0895 | A | 75%
| 167 | María Pinto | -33.4981 | C | 57%
| 168 | Mariquina | -39.5105 | D | 48%
| 169 | Maule | -35.5083 | C | 57%
| 170 | Maullín | -41.6364 | D | 48%
| 171 | Mejillones | -22.9361 | A | 75%
| 172 | Melipeuco | -38.8246 | C | 57%
| 173 | Melipilla | -33.7438 | C | 57%
| 174 | Molina | -35.3528 | C | 57%
| 175 | Monte Patria | -30.8344 | A | 75%
| 176 | Mostazal | -33.9557 | B | 66%
| 177 | Mulchén | -37.8383 | C | 57%
| 178 | Nacimiento | -37.4855 | C | 57%
| 179 | Nancagua | -34.6675 | C | 57%
| 180 | Natales | -50.6438 | F | 30%
| 181 | Navidad | -34.0125 | C | 57%
| 182 | Negrete | -37.6081 | C | 57%
| 183 | Ninhue | -36.3568 | C | 57%
| 184 | Nogales | -32.6915 | C | 57%
| 185 | Nueva Imperial | -38.7516 | D | 48%
| 186 | Ñiquén | -36.3023 | C | 57%
| 187 | Ñuñoa | -33.4581 | B | 66%
| 188 | O'higgins | -48.5058 | E | 39%
| 189 | Olivar | -34.2115 | C | 57%
| 190 | Ollagüe | -21.4565 | A | 75%
| 191 | Olmué | -33.0357 | C | 57%
| 192 | Osorno | -40.6119 | D | 48%
| 193 | Ovalle | -30.673 | B | 66%
| 194 | Padre Hurtado | -33.5575 | B | 66%
| 195 | Padre las Casas | -38.7917 | D | 48%
| 196 | Paiguano | -30.2371 | A | 75%
| 197 | Paillaco | -40.0744 | D | 48%
| 198 | Paine | -33.8637 | B | 66%
| 199 | Palena | -43.6829 | D | 48%
| 200 | Palmilla | -34.5279 | C | 57%
| 201 | Panguipulli | -39.7142 | D | 48%
| 202 | Panquehue | -32.7937 | B | 66%
| 203 | Papudo | -32.4749 | D | 48%
| 204 | Paredones | -34.6734 | C | 57%
| 205 | Parral | -36.2621 | C | 57%
| 206 | Pedro Aguirre Cerda | -33.4917 | B | 66%
| 207 | Pelarco | -35.3831 | C | 57%
| 208 | Pelluhue | -35.9116 | C | 57%
| 209 | Pemuco | -36.9831 | C | 57%
| 210 | Pencahue | -35.3275 | C | 57%
| 211 | Penco | -36.7479 | C | 57%
| 212 | Peñaflor | -33.6111 | B | 66%
| 213 | Peñalolén | -33.4855 | B | 66%
| 214 | Peralillo | -34.466 | C | 57%
| 215 | Perquenco | -38.4283 | D | 48%
| 216 | Petorca | -32.1905 | B | 66%
| 217 | Peumo | -34.3291 | C | 57%
| 218 | Pica | -20.478 | A | 75%
| 219 | Pichidegua | -34.3712 | C | 57%
| 220 | Pichilemu | -34.3839 | C | 57%
| 221 | Pinto | -36.9213 | C | 57%
| 222 | Pirque | -33.7185 | B | 66%
| 223 | Pitrufquén | -39.0841 | D | 48%
| 224 | Placilla | -34.619 | C | 57%
| 225 | Portezuelo | -36.5463 | C | 57%
| 226 | Porvenir | -53.3155 | E | 39%
| 227 | Pozo Almonte | -20.769 | A | 75%
| 228 | Primavera | -52.8183 | E | 39%
| 229 | Providencia | -33.4319 | B | 66%
| 230 | Puchuncaví | -32.7453 | D | 48%
| 231 | Pucón | -39.2702 | C | 57%
| 232 | Pudahuel | -33.4241 | B | 66%
| 233 | Puente alto | -33.5912 | B | 66%
| 234 | Puerto montt | -41.4889 | D | 48%
| 235 | Puerto octay | -40.9335 | D | 48%
| 236 | Puerto varas | -41.1909 | D | 48%
| 237 | Pumanque | -34.5959 | C | 57%
| 238 | Punitaqui | -30.9461 | B | 66%
| 239 | Punta Arenas | -53.6485 | F | 30%
| 240 | Puqueldón | -42.6268 | E | 39%
| 241 | Purén | -38.0121 | D | 48%
| 242 | Purranque | -40.9357 | D | 48%
| 243 | Putaendo | -32.481 | B | 66%
| 244 | Putre | -18.428 | A | 75%
| 245 | Puyehue | -40.7257 | D | 48%
| 246 | Queilén | -42.8557 | E | 39%
| 247 | Quellón | -43.151 | E | 39%
| 248 | Quemchi | -42.1789 | E | 39%
| 249 | Quilaco | -37.9604 | C | 57%
| 250 | Quilicura | -33.3557 | B | 66%
| 251 | Quilleco | -37.4367 | C | 57%
| 252 | Quillón | -36.8185 | C | 57%
| 253 | Quillota | -32.9048 | C | 57%
| 254 | Quilpué | -33.1473 | C | 57%
| 255 | Quinchao | -42.5216 | E | 39%
| 256 | Quinta de Tilcoco | -34.3592 | C | 57%
| 257 | Quinta Normal | -33.4278 | B | 66%
| 258 | Quintero | -32.8431 | D | 48%
| 259 | Quirihue | -36.2356 | C | 57%
| 260 | Rancagua | -34.1258 | C | 57%
| 261 | Ránquil | -36.6405 | C | 57%
| 262 | Rauco | -34.9377 | C | 57%
| 263 | Recoleta | -33.4058 | B | 66%
| 264 | Renaico | -37.7176 | D | 48%
| 265 | Renca | -33.4019 | B | 66%
| 266 | Rengo | -34.4546 | C | 57%
| 267 | Requínoa | -34.3349 | C | 57%
| 268 | Retiro | -36.0022 | C | 57%
| 269 | Rinconada | -32.8763 | B | 66%
| 270 | Río Bueno | -40.4962 | D | 48%
| 271 | Río Claro | -35.2606 | C | 57%
| 272 | Rio Hurtado | -30.4305 | A | 75%
| 273 | Río Ibañez | -46.2865 | D | 48%
| 274 | Río Negro | -40.7711 | D | 48%
| 275 | Río Verde | -52.8421 | F | 30%
| 276 | Romeral | -35.0685 | C | 57%
| 277 | Saavedra | -38.8326 | D | 48%
| 278 | Sagrada Familia | -35.1036 | C | 57%
| 279 | Salamanca | -31.8932 | A | 75%
| 280 | San Antonio | -33.6672 | C | 57%
| 281 | San Bernardo | -33.6293 | B | 66%
| 282 | San Carlos | -36.3857 | C | 57%
| 283 | San Clemente | -35.7119 | C | 57%
| 284 | San Esteban | -32.6865 | B | 66%
| 285 | San Fabián | -36.5797 | C | 57%
| 286 | San Felipe | -32.7364 | B | 66%
| 287 | San Fernando | -34.7436 | C | 57%
| 288 | San Gregorio | -52.3219 | E | 39%
| 289 | San Ignacio | -36.8225 | C | 57%
| 290 | San Javier | -35.6288 | C | 57%
| 291 | San Joaquín | -33.4962 | B | 66%
| 292 | San Jose de Maipo | -33.7038 | C | 57%
| 293 | San Juan de la Costa | -40.509 | D | 48%
| 294 | San Miguel | -33.4993 | B | 66%
| 295 | San Nicolás | -36.4796 | C | 57%
| 296 | San Pablo | -40.4273 | D | 48%
| 297 | San Pedro | -33.9318 | C | 57%
| 298 | San Pedro de Atacama | -23.402 | A | 75%
| 299 | San Pedro de la Paz | -36.8809 | C | 57%
| 300 | San Rafael | -35.3015 | C | 57%
| 301 | San Ramón | -33.5406 | B | 66%
| 302 | San Rosendo | -37.2132 | C | 57%
| 303 | San Vicente | -34.4775 | C | 57%
| 304 | Santa Bárbara | -37.6232 | C | 57%
| 305 | Santa Cruz | -34.6427 | C | 57%
| 306 | Santa Juana | -37.2767 | C | 57%
| 307 | Santa María | -32.686 | B | 66%
| 308 | Santiago | -33.4537 | B | 66%
| 309 | Santo Domingo | -33.8094 | C | 57%
| 310 | Sierra gorda | -23.2557 | A | 75%
| 311 | Talagante | -33.682 | B | 66%
| 312 | Talca | -35.4279 | C | 57%
| 313 | Talcahuano | -36.7154 | C | 57%
| 314 | Taltal | -25.3133 | A | 75%
| 315 | Temuco | -38.6733 | D | 48%
| 316 | Teno | -34.8881 | C | 57%
| 317 | Teodoro Schmidt | -39.0055 | D | 48%
| 318 | Tierra Amarilla | -27.864 | A | 75%
| 319 | Tiltil | -33.0627 | B | 66%
| 320 | Timaukel | -54.204 | F | 30%
| 321 | Tirúa | -38.2972 | D | 48%
| 322 | Tocopilla | -22.0023 | A | 75%
| 323 | Toltén | -39.217 | D | 48%
| 324 | Tomé | -36.6166 | C | 57%
| 325 | Torres del Paine | -51.043 | E | 39%
| 326 | Tortel | -48.028 | E | 39%
| 327 | Traiguén | -38.2469 | D | 48%
| 328 | Treguaco | -36.428 | C | 57%
| 329 | Tucapel | -37.2254 | C | 57%
| 330 | Valdivia | -39.8185 | D | 48%
| 331 | Vallenar | -28.5936 | A | 75%
| 332 | Valparaíso | -33.1297 | D | 48%
| 333 | Vichuquén | -34.8413 | C | 57%
| 334 | Victoria | -38.2806 | C | 57%
| 335 | Vicuña | -29.8916 | A | 75%
| 336 | Vilcún | -38.7047 | C | 57%
| 337 | Villa Alegre | -35.6856 | C | 57%
| 338 | Villa Alemana | -33.0677 | C | 57%
| 339 | Villarrica | -39.3009 | D | 48%
| 340 | Viña del Mar | -33.0286 | D | 48%
| 341 | Vitacura | -33.3795 | B | 66%
| 342 | Yerbas Buenas | -35.6892 | C | 57%
| 343 | Yumbel | -37.0883 | C | 57%
| 344 | Yungay | -37.1047 | C | 57%
| 345 | Zapallar | -32.5875 | C | 57%

## Matriz_Comuna (hidden)
[10 empty] | Declinación |  | Lat | [5 empty] | 15
Nombre Comuna | Centroide Y | Centroide X | Longitudes |  |  | Latitudes |  |  | En Grados | Grados | Rad | Radianes - | Radianes + | Sen y | Sen L | Cos y | Cos L | Cos H | Sen a | Angulo |  | Incl Optima | Inclin Tierra. | Max Inclin
Algarrobo | 258049 | 6309173 | -71 | -35 | -57.8086 | -33 | -19 | -45.9998 | -33.3294 | -23.27 | -0.40614 | -0.58171 | 0.58171 | 0.95769 | -0.54945 | -0.28782 | 0.83553 | 0.96593 | -0.75849 | -49.3309 | -16.0014
Alhué | 310172 | 6231199 | -71 | -3 | -23.1848 | -34 | -2 | -33.8166 | -34.0427 | -23.27 | -0.40614 | -0.59416 | 0.59416 | 0.95769 | -0.55981 | -0.28782 | 0.82862 | 0.96593 | -0.76649 | -50.0394 | -15.9967
Alto Biobío | 293510 | 5806522 | -71 | -20 | -50.8054 | -37 | -51 | -55.4313 | -37.8654 | -23.27 | -0.40614 | -0.66088 | 0.66088 | 0.95769 | -0.61381 | -0.28782 | 0.78945 | 0.96593 | -0.80731 | -53.834 | -15.9686
Alto del Carmen | 387684 | 6792248 | -70 | -9 | -10.8815 | -28 | -59 | -34.6088 | -28.9929 | -23.27 | -0.40614 | -0.50602 | 0.50602 | 0.95769 | -0.4847 | -0.28782 | 0.87468 | 0.96593 | -0.70736 | -45.0206 | -16.0276
Alto Hospicio | 394371 | 7767178 | -70 | 0 | -39.4738 | -20 | -11 | -23.7861 | -20.1899 | -23.27 | -0.40614 | -0.35238 | 0.35238 | 0.95769 | -0.34513 | -0.28782 | 0.93855 | 0.96593 | -0.59146 | -36.2603 | -16.0704 | 20.1899 | 23.27 | 3.0801
Ancud | 102380 | 5337129 | -73 | -48 | -6.7241 | -42 | -1 | -2.5202 | -42.0174 | -23.27 | -0.40614 | -0.73334 | 0.73334 | 0.95769 | -0.66936 | -0.28782 | 0.74294 | 0.96593 | -0.84758 | -57.9491 | -15.9317
Andacollo | 297905 | 6650600 | -71 | -6 | -2.2939 | -30 | -15 | -33.9402 | -30.2594 | -23.27 | -0.40614 | -0.52813 | 0.52813 | 0.95769 | -0.50392 | -0.28782 | 0.86375 | 0.96593 | -0.72272 | -46.2798 | -16.0204
Angol | 165641 | 5813057 | -72 | -47 | -44.5681 | -37 | -46 | -7.3773 | -37.7687 | -23.27 | -0.40614 | -0.65919 | 0.65919 | 0.95769 | -0.61248 | -0.28782 | 0.79049 | 0.96593 | -0.80632 | -53.7381 | -15.9694
Antofagasta | 458227 | 7315289 | -69 | -24 | -41.6838 | -24 | -16 | -29.2169 | -24.2748 | -23.27 | -0.40614 | -0.42367 | 0.42367 | 0.95769 | -0.41111 | -0.28782 | 0.91158 | 0.96593 | -0.64715 | -40.3267 | -16.0519
Antuco | 290280 | 5866174 | -71 | -22 | -1.3736 | -37 | -19 | -38.8157 | -37.3274 | -23.27 | -0.40614 | -0.65149 | 0.65149 | 0.95769 | -0.60637 | -0.28782 | 0.79518 | 0.96593 | -0.80178 | -53.3003 | -15.9729
Arauco | 109904 | 5864028 | -73 | -23 | -59.3147 | -37 | -17 | -18.936 | -37.2886 | -23.27 | -0.40614 | -0.65081 | 0.65081 | 0.95769 | -0.60583 | -0.28782 | 0.79559 | 0.96593 | -0.80138 | -53.2618 | -15.9732
Arica | 397155 | 7950064 | -69 | -58 | -28.0287 | -18 | -32 | -15.1246 | -18.5375 | -23.27 | -0.40614 | -0.32354 | 0.32354 | 0.95769 | -0.31793 | -0.28782 | 0.94812 | 0.96593 | -0.56806 | -34.6149 | -16.0773 | 18.5375 | 23.27 | 4.7325
Aysén | 131356 | 4897208 | -73 | -45 | -33.4141 | -45 | -58 | -46.1967 | -45.9795 | -23.27 | -0.40614 | -0.80249 | 0.80249 | 0.95769 | -0.71909 | -0.28782 | 0.69492 | 0.96593 | -0.88186 | -61.8671 | -15.8876
Buin | 338930 | 6264420 | -70 | -44 | -20.2064 | -33 | -44 | -53.0137 | -33.7481 | -23.27 | -0.40614 | -0.58901 | 0.58901 | 0.95769 | -0.55554 | -0.28782 | 0.83149 | 0.96593 | -0.7632 | -49.7467 | -15.9987
Bulnes | 206419 | 5923327 | -72 | -17 | -24.0898 | -36 | -47 | -25.4606 | -36.7904 | -23.27 | -0.40614 | -0.64211 | 0.64211 | 0.95769 | -0.59889 | -0.28782 | 0.80083 | 0.96593 | -0.79619 | -52.7674 | -15.977
Cabildo | 328530 | 6411839 | -70 | -49 | -24.7162 | -32 | -25 | -2.4797 | -32.4174 | -23.27 | -0.40614 | -0.56579 | 0.56579 | 0.95769 | -0.53608 | -0.28782 | 0.84417 | 0.96593 | -0.74808 | -48.4247 | -16.0073
Cabo de Hornos | 482042 | 3901988 | -69 | -16 | -51.3557 | -55 | -1 | -43.0224 | -55.0286 | -23.27 | -0.40614 | -0.96043 | 0.96043 | 0.95769 | -0.81944 | -0.28782 | 0.57317 | 0.96593 | -0.94411 | -70.7536 | -15.725
Cabrero | 199336 | 5892906 | -72 | -22 | -52.8937 | -37 | -3 | -42.9811 | -37.0619 | -23.27 | -0.40614 | -0.64685 | 0.64685 | 0.95769 | -0.60268 | -0.28782 | 0.79798 | 0.96593 | -0.79902 | -53.0369 | -15.9749
Calama | 538176 | 7549178 | -68 | -37 | -47.034 | -22 | -9 | -43.7599 | -22.1622 | -23.27 | -0.40614 | -0.3868 | 0.3868 | 0.95769 | -0.37723 | -0.28782 | 0.92612 | 0.96593 | -0.61874 | -38.2239 | -16.0617 | 22.1622 | 23.27 | 1.1078
Calbuco | 151059 | 5372489 | -73 | -11 | -41.1969 | -41 | -43 | -22.1477 | -41.7228 | -23.27 | -0.40614 | -0.7282 | 0.7282 | 0.95769 | -0.66553 | -0.28782 | 0.74637 | 0.96593 | -0.84486 | -57.6574 | -15.9346
Caldera | 333301 | 6996818 | -70 | -40 | -55.7009 | -27 | -8 | -28.0243 | -27.1411 | -23.27 | -0.40614 | -0.4737 | 0.4737 | 0.95769 | -0.45618 | -0.28782 | 0.88989 | 0.96593 | -0.68428 | -43.1787 | -16.0376
Calera | 298025 | 6369499 | -71 | -9 | -24.8174 | -32 | -47 | -38.1151 | -32.7939 | -23.27 | -0.40614 | -0.57236 | 0.57236 | 0.95769 | -0.54162 | -0.28782 | 0.84062 | 0.96593 | -0.7524 | -48.7988 | -16.0049
Calera de Tango | 333939 | 6278179 | -70 | -47 | -24.8404 | -33 | -37 | -23.7069 | -33.6233 | -23.27 | -0.40614 | -0.58684 | 0.58684 | 0.95769 | -0.55373 | -0.28782 | 0.8327 | 0.96593 | -0.7618 | -49.6227 | -15.9995
Calle Larga | 355617 | 6353112 | -70 | -32 | -40.7766 | -32 | -57 | -2.77 | -32.9508 | -23.27 | -0.40614 | -0.5751 | 0.5751 | 0.95769 | -0.54392 | -0.28782 | 0.83914 | 0.96593 | -0.75419 | -48.9547 | -16.0039
Camarones | 426448 | 7906780 | -69 | -41 | -54.6952 | -18 | -55 | -47.7533 | -18.9299 | -23.27 | -0.40614 | -0.33039 | 0.33039 | 0.95769 | -0.32441 | -0.28782 | 0.94592 | 0.96593 | -0.57366 | -35.0056 | -16.0757 | 18.9299 | 23.27 | 4.3401
Camiña | 446932 | 7857773 | -69 | -30 | -19.2328 | -19 | -22 | -24.4092 | -19.3734 | -23.27 | -0.40614 | -0.33813 | 0.33813 | 0.95769 | -0.33172 | -0.28782 | 0.94338 | 0.96593 | -0.57995 | -35.4473 | -16.0739 | 19.3734 | 23.27 | 3.8966
Canela | 272351 | 6523384 | -71 | -23 | -39.79 | -31 | -24 | -6.6047 | -31.4018 | -23.27 | -0.40614 | -0.54807 | 0.54807 | 0.95769 | -0.52104 | -0.28782 | 0.85353 | 0.96593 | -0.73628 | -47.4154 | -16.0136
Cañete | 120214 | 5799408 | -73 | -19 | -2.2831 | -37 | -52 | -25.1999 | -37.8737 | -23.27 | -0.40614 | -0.66102 | 0.66102 | 0.95769 | -0.61392 | -0.28782 | 0.78937 | 0.96593 | -0.8074 | -53.8422 | -15.9686
Carahue | 128200 | 5717713 | -73 | -16 | -10.4095 | -38 | -36 | -40.3514 | -38.6112 | -23.27 | -0.40614 | -0.67389 | 0.67389 | 0.95769 | -0.62403 | -0.28782 | 0.7814 | 0.96593 | -0.81486 | -54.5738 | -15.9625
Cartagena | 273216 | 6286860 | -71 | -26 | -31.9441 | -33 | -32 | -1.7577 | -33.5338 | -23.27 | -0.40614 | -0.58528 | 0.58528 | 0.95769 | -0.55243 | -0.28782 | 0.83356 | 0.96593 | -0.76079 | -49.5339 | -16.0001
Casablanca | 273321 | 6311071 | -71 | -26 | -5.9079 | -33 | -18 | -56.393 | -33.3157 | -23.27 | -0.40614 | -0.58147 | 0.58147 | 0.95769 | -0.54925 | -0.28782 | 0.83566 | 0.96593 | -0.75833 | -49.3172 | -16.0015
Castro | 105017 | 5286420 | -73 | -48 | -16.6287 | -42 | -28 | -25.666 | -42.4738 | -23.27 | -0.40614 | -0.74131 | 0.74131 | 0.95769 | -0.67525 | -0.28782 | 0.73759 | 0.96593 | -0.85174 | -58.4009 | -15.9271
Catemu | 317727 | 6379483 | -70 | -56 | -40.7356 | -32 | -42 | -26.483 | -32.7074 | -23.27 | -0.40614 | -0.57085 | 0.57085 | 0.95769 | -0.54035 | -0.28782 | 0.84144 | 0.96593 | -0.75141 | -48.7128 | -16.0055
Cauquenes | 204179 | 6014264 | -72 | -16 | -49.7802 | -35 | -58 | -16.4632 | -35.9712 | -23.27 | -0.40614 | -0.62782 | 0.62782 | 0.95769 | -0.58738 | -0.28782 | 0.80931 | 0.96593 | -0.78752 | -51.9544 | -15.9831
Cerrillos | 340920 | 6291994 | -70 | -42 | -45.1566 | -33 | -29 | -59.1682 | -33.4998 | -23.27 | -0.40614 | -0.58468 | 0.58468 | 0.95769 | -0.55193 | -0.28782 | 0.83389 | 0.96593 | -0.76041 | -49.5001 | -16.0003
Cerro Navia | 337799 | 6300515 | -70 | -44 | -40.5191 | -33 | -25 | -20.9241 | -33.4225 | -23.27 | -0.40614 | -0.58333 | 0.58333 | 0.95769 | -0.55081 | -0.28782 | 0.83463 | 0.96593 | -0.75954 | -49.4233 | -16.0008
Chaitén | 209006 | 5222643 | -72 | -34 | -31.283 | -43 | -5 | -35.0477 | -43.0931 | -23.27 | -0.40614 | -0.75212 | 0.75212 | 0.95769 | -0.68319 | -0.28782 | 0.73024 | 0.96593 | -0.85729 | -59.0138 | -15.9207
Chanco | 184651 | 6043842 | -72 | -29 | -6.0894 | -35 | -41 | -56.1937 | -35.6989 | -23.27 | -0.40614 | -0.62306 | 0.62306 | 0.95769 | -0.58353 | -0.28782 | 0.81209 | 0.96593 | -0.7846 | -51.684 | -15.9851
Chañaral | 366516 | 7082367 | -70 | -20 | -16.7222 | -26 | -22 | -21.1196 | -26.3725 | -23.27 | -0.40614 | -0.46029 | 0.46029 | 0.95769 | -0.44421 | -0.28782 | 0.89592 | 0.96593 | -0.67448 | -42.4141 | -16.0416
Chépica | 284136 | 6147571 | -71 | -21 | -33.7611 | -34 | -47 | -28.4446 | -34.7912 | -23.27 | -0.40614 | -0.60722 | 0.60722 | 0.95769 | -0.57059 | -0.28782 | 0.82124 | 0.96593 | -0.77475 | -50.7828 | -15.9916
Chiguayante | 143090 | 5908637 | -73 | 0 | -18.6722 | -36 | -54 | -2.8138 | -36.9008 | -23.27 | -0.40614 | -0.64404 | 0.64404 | 0.95769 | -0.60043 | -0.28782 | 0.79968 | 0.96593 | -0.79734 | -52.8769 | -15.9762
Chile Chico | 224834 | 4812951 | -72 | -36 | -17.1929 | -46 | -46 | -48.6557 | -46.7802 | -23.27 | -0.40614 | -0.81647 | 0.81647 | 0.95769 | -0.72873 | -0.28782 | 0.6848 | 0.96593 | -0.88828 | -62.6574 | -15.8772
Chillán | 220190 | 5943000 | -72 | -7 | -43.3957 | -36 | -37 | -2.9602 | -36.6175 | -23.27 | -0.40614 | -0.6391 | 0.6391 | 0.95769 | -0.59647 | -0.28782 | 0.80264 | 0.96593 | -0.79437 | -52.5958 | -15.9783
Chillán Viejo | 214153 | 5935817 | -72 | -11 | -55.7004 | -36 | -40 | -49.2656 | -36.6804 | -23.27 | -0.40614 | -0.64019 | 0.64019 | 0.95769 | -0.59735 | -0.28782 | 0.80198 | 0.96593 | -0.79503 | -52.6582 | -15.9778
Chimbarongo | 318682 | 6152702 | -70 | -58 | -51.262 | -34 | -45 | -6.2117 | -34.7517 | -23.27 | -0.40614 | -0.60653 | 0.60653 | 0.95769 | -0.57002 | -0.28782 | 0.82163 | 0.96593 | -0.77432 | -50.7436 | -15.9918
Cholchol | 160054 | 5722222 | -72 | -54 | -8.6001 | -38 | -35 | -0.37588 | -38.5834 | -23.27 | -0.40614 | -0.67341 | 0.67341 | 0.95769 | -0.62365 | -0.28782 | 0.7817 | 0.96593 | -0.81458 | -54.5462 | -15.9628
Chonchi | 96004 | 5262721 | -73 | -55 | -50.2707 | -42 | -40 | -54.4522 | -42.6818 | -23.27 | -0.40614 | -0.74494 | 0.74494 | 0.95769 | -0.67793 | -0.28782 | 0.73513 | 0.96593 | -0.85361 | -58.6068 | -15.925
Cisnes | 170744 | 5068864 | -73 | -8 | -19.3056 | -44 | -27 | -30.6105 | -44.4585 | -23.27 | -0.40614 | -0.77595 | 0.77595 | 0.95769 | -0.70039 | -0.28782 | 0.71376 | 0.96593 | -0.86919 | -60.3643 | -15.9058
Cobquecura | 165367 | 5989570 | -72 | -43 | -14.1502 | -36 | -10 | -51.1618 | -36.1809 | -23.27 | -0.40614 | -0.63148 | 0.63148 | 0.95769 | -0.59034 | -0.28782 | 0.80716 | 0.96593 | -0.78975 | -52.1625 | -15.9816
Cochamó | 242901 | 5372281 | -72 | -5 | -33.4265 | -41 | -45 | -34.8842 | -41.7597 | -23.27 | -0.40614 | -0.72884 | 0.72884 | 0.95769 | -0.66601 | -0.28782 | 0.74594 | 0.96593 | -0.84521 | -57.6939 | -15.9342
Cochrane | 216824 | 4747777 | -72 | -45 | -1.3466 | -47 | -21 | -43.4372 | -47.3621 | -23.27 | -0.40614 | -0.82662 | 0.82662 | 0.95769 | -0.73565 | -0.28782 | 0.67736 | 0.96593 | -0.89283 | -63.2314 | -15.8694
Codegua | 357213 | 6230436 | -70 | -32 | -49.746 | -34 | -3 | -25.4657 | -34.0571 | -23.27 | -0.40614 | -0.59441 | 0.59441 | 0.95769 | -0.56002 | -0.28782 | 0.82848 | 0.96593 | -0.76665 | -50.0537 | -15.9966
Coelemu | 164081 | 5953494 | -72 | -45 | -1.5114 | -36 | -30 | -17.9216 | -36.505 | -23.27 | -0.40614 | -0.63713 | 0.63713 | 0.95769 | -0.59489 | -0.28782 | 0.80381 | 0.96593 | -0.79318 | -52.4841 | -15.9792
Coihueco | 269371 | 5935087 | -71 | -34 | -54.2583 | -36 | -42 | -6.9171 | -36.7019 | -23.27 | -0.40614 | -0.64057 | 0.64057 | 0.95769 | -0.59765 | -0.28782 | 0.80176 | 0.96593 | -0.79526 | -52.6796 | -15.9777
Coinco | 318563 | 6204786 | -70 | -58 | -16.0117 | -34 | -16 | -56.2185 | -34.2823 | -23.27 | -0.40614 | -0.59834 | 0.59834 | 0.95769 | -0.56327 | -0.28782 | 0.82627 | 0.96593 | -0.76915 | -50.2773 | -15.9951
Colbún | 321762 | 6005723 | -70 | -58 | -45.8995 | -36 | -4 | -36.3768 | -36.0768 | -23.27 | -0.40614 | -0.62966 | 0.62966 | 0.95769 | -0.58887 | -0.28782 | 0.80823 | 0.96593 | -0.78865 | -52.0591 | -15.9823
Colchane | 516044 | 7860094 | -68 | -50 | -50.0561 | -19 | -21 | -11.1921 | -19.3531 | -23.27 | -0.40614 | -0.33778 | 0.33778 | 0.95769 | -0.33139 | -0.28782 | 0.94349 | 0.96593 | -0.57967 | -35.427 | -16.0739 | 19.3531 | 23.27 | 3.9169
Colina | 349253 | 6332596 | -70 | -36 | -57.949 | -33 | -8 | -5.6269 | -33.1349 | -23.27 | -0.40614 | -0.57831 | 0.57831 | 0.95769 | -0.54661 | -0.28782 | 0.83739 | 0.96593 | -0.75628 | -49.1376 | -16.0027
Collipulli | 225718 | 5786641 | -72 | -7 | -29.2132 | -38 | -1 | -35.196 | -38.0264 | -23.27 | -0.40614 | -0.66369 | 0.66369 | 0.95769 | -0.61603 | -0.28782 | 0.78773 | 0.96593 | -0.80895 | -53.9938 | -15.9673
Coltauco | 308720 | 6207101 | -71 | -4 | -38.9066 | -34 | -15 | -34.7487 | -34.2597 | -23.27 | -0.40614 | -0.59794 | 0.59794 | 0.95769 | -0.56294 | -0.28782 | 0.82649 | 0.96593 | -0.7689 | -50.2549 | -15.9952
Combarbalá | 312609 | 6552504 | -70 | -57 | -56.6541 | -31 | -8 | -47.236 | -31.1465 | -23.27 | -0.40614 | -0.54361 | 0.54361 | 0.95769 | -0.51723 | -0.28782 | 0.85585 | 0.96593 | -0.73327 | -47.1616 | -16.0151
Concepción | 147630 | 5916219 | -72 | -57 | -2.9966 | -36 | -50 | -3.4845 | -36.8343 | -23.27 | -0.40614 | -0.64288 | 0.64288 | 0.95769 | -0.5995 | -0.28782 | 0.80037 | 0.96593 | -0.79665 | -52.811 | -15.9767
Conchalí | 344023 | 6304916 | -70 | -40 | -36.8684 | -33 | -23 | -1.4036 | -33.3837 | -23.27 | -0.40614 | -0.58266 | 0.58266 | 0.95769 | -0.55024 | -0.28782 | 0.835 | 0.96593 | -0.7591 | -49.3848 | -16.0011
Concón | 269322 | 6351188 | -71 | -28 | -3.9131 | -32 | -57 | -11.8475 | -32.9533 | -23.27 | -0.40614 | -0.57514 | 0.57514 | 0.95769 | -0.54396 | -0.28782 | 0.83911 | 0.96593 | -0.75422 | -48.9572 | -16.0039
Constitución | 202350 | 6081769 | -72 | -16 | -32.8842 | -35 | -21 | -46.9213 | -35.363 | -23.27 | -0.40614 | -0.6172 | 0.6172 | 0.95769 | -0.57876 | -0.28782 | 0.8155 | 0.96593 | -0.78098 | -51.3506 | -15.9875
Contulmo | 130384 | 5779982 | -73 | -12 | -43.0621 | -38 | -3 | -8.8535 | -38.0525 | -23.27 | -0.40614 | -0.66414 | 0.66414 | 0.95769 | -0.61638 | -0.28782 | 0.78745 | 0.96593 | -0.80922 | -54.0196 | -15.9671
Copiapó | 418368 | 6977799 | -69 | -49 | -30.4051 | -27 | -19 | -13.6976 | -27.3205 | -23.27 | -0.40614 | -0.47683 | 0.47683 | 0.95769 | -0.45897 | -0.28782 | 0.88845 | 0.96593 | -0.68654 | -43.3571 | -16.0367
Coquimbo | 272970 | 6653661 | -71 | -21 | -32.3475 | -30 | -13 | -38.6971 | -30.2274 | -23.27 | -0.40614 | -0.52757 | 0.52757 | 0.95769 | -0.50343 | -0.28782 | 0.86403 | 0.96593 | -0.72234 | -46.248 | -16.0206
Coronel | 132868 | 5896364 | -73 | -7 | -32.1172 | -37 | 0 | -25.9565 | -37.0072 | -23.27 | -0.40614 | -0.6459 | 0.6459 | 0.95769 | -0.60192 | -0.28782 | 0.79856 | 0.96593 | -0.79845 | -52.9826 | -15.9753
Corral | 126670 | 5564295 | -73 | -22 | -19.7963 | -39 | -59 | -20.5652 | -39.989 | -23.27 | -0.40614 | -0.69794 | 0.69794 | 0.95769 | -0.64264 | -0.28782 | 0.76617 | 0.96593 | -0.82845 | -55.9398 | -15.9507
Coyhaique | 266775 | 4951502 | -71 | -59 | -16.5502 | -45 | -33 | -3.3516 | -45.5509 | -23.27 | -0.40614 | -0.79501 | 0.79501 | 0.95769 | -0.71387 | -0.28782 | 0.70027 | 0.96593 | -0.87835 | -61.4438 | -15.8929
Cunco | 240784 | 5681488 | -71 | -59 | -32.2677 | -38 | -58 | -38.1063 | -38.9773 | -23.27 | -0.40614 | -0.68028 | 0.68028 | 0.95769 | -0.62901 | -0.28782 | 0.7774 | 0.96593 | -0.81852 | -54.9367 | -15.9595
Curacautín | 258016 | 5743150 | -71 | -46 | -19.4704 | -38 | -25 | -37.7478 | -38.4272 | -23.27 | -0.40614 | -0.67068 | 0.67068 | 0.95769 | -0.62152 | -0.28782 | 0.7834 | 0.96593 | -0.81301 | -54.3912 | -15.9641
Curacaví | 306473 | 6306150 | -71 | -4 | -48.481 | -33 | -21 | -59.3677 | -33.3665 | -23.27 | -0.40614 | -0.58236 | 0.58236 | 0.95769 | -0.54999 | -0.28782 | 0.83517 | 0.96593 | -0.7589 | -49.3677 | -16.0012
Curaco de Vélez | 123311 | 5292698 | -73 | -34 | -43.2526 | -42 | -25 | -35.5514 | -42.4265 | -23.27 | -0.40614 | -0.74048 | 0.74048 | 0.95769 | -0.67464 | -0.28782 | 0.73814 | 0.96593 | -0.85131 | -58.3541 | -15.9276
Curanilahue | 125436 | 5843122 | -73 | -14 | -8.341 | -37 | -28 | -58.4411 | -37.4829 | -23.27 | -0.40614 | -0.6542 | 0.6542 | 0.95769 | -0.60852 | -0.28782 | 0.79353 | 0.96593 | -0.80338 | -53.4546 | -15.9717
Curarrehue | 281127 | 5642801 | -71 | -32 | -22.3878 | -39 | -20 | -11.523 | -39.3365 | -23.27 | -0.40614 | -0.68655 | 0.68655 | 0.95769 | -0.63387 | -0.28782 | 0.77344 | 0.96593 | -0.82207 | -55.293 | -15.9564
Curepto | 230917 | 6108574 | -71 | -57 | -10.8948 | -35 | -7 | -47.1567 | -35.1298 | -23.27 | -0.40614 | -0.61313 | 0.61313 | 0.95769 | -0.57543 | -0.28782 | 0.81785 | 0.96593 | -0.77845 | -51.1189 | -15.9892
Curicó | 327373 | 6103228 | -70 | -53 | -46.5239 | -35 | -11 | -56.8309 | -35.1991 | -23.27 | -0.40614 | -0.61434 | 0.61434 | 0.95769 | -0.57642 | -0.28782 | 0.81715 | 0.96593 | -0.7792 | -51.1878 | -15.9887
Dalcahue | 101618 | 5304604 | -73 | -49 | -59.7223 | -42 | -18 | -31.955 | -42.3089 | -23.27 | -0.40614 | -0.73843 | 0.73843 | 0.95769 | -0.67313 | -0.28782 | 0.73953 | 0.96593 | -0.85024 | -58.2377 | -15.9288
Diego de Almagro | 481417 | 7098081 | -69 | -11 | -9.8165 | -26 | -14 | -12.3923 | -26.2368 | -23.27 | -0.40614 | -0.45792 | 0.45792 | 0.95769 | -0.44208 | -0.28782 | 0.89697 | 0.96593 | -0.67274 | -42.279 | -16.0423
Doñihue | 322778 | 6214367 | -70 | -55 | -24.1688 | -34 | -11 | -47.9502 | -34.1967 | -23.27 | -0.40614 | -0.59684 | 0.59684 | 0.95769 | -0.56204 | -0.28782 | 0.82711 | 0.96593 | -0.7682 | -50.1923 | -15.9956
El Bosque | 344395 | 6285049 | -70 | -40 | -34.8832 | -33 | -33 | -46.4205 | -33.5629 | -23.27 | -0.40614 | -0.58578 | 0.58578 | 0.95769 | -0.55285 | -0.28782 | 0.83328 | 0.96593 | -0.76112 | -49.5628 | -15.9999
El Carmen | 246398 | 5909648 | -71 | -50 | -49.5894 | -36 | -55 | -30.4021 | -36.9251 | -23.27 | -0.40614 | -0.64446 | 0.64446 | 0.95769 | -0.60077 | -0.28782 | 0.79942 | 0.96593 | -0.7976 | -52.9011 | -15.976
El Monte | 311464 | 6272813 | -71 | -2 | -0.7405 | -33 | -40 | -4.354 | -33.6679 | -23.27 | -0.40614 | -0.58762 | 0.58762 | 0.95769 | -0.55438 | -0.28782 | 0.83227 | 0.96593 | -0.7623 | -49.6671 | -15.9992
El Quisco | 253456 | 6299548 | -71 | -39 | -4.7593 | -33 | -24 | -54.4503 | -33.4151 | -23.27 | -0.40614 | -0.5832 | 0.5832 | 0.95769 | -0.5507 | -0.28782 | 0.8347 | 0.96593 | -0.75945 | -49.416 | -16.0009
El Tabo | 260176 | 6292199 | -71 | -34 | -51.896 | -33 | -28 | -58.3201 | -33.4829 | -23.27 | -0.40614 | -0.58439 | 0.58439 | 0.95769 | -0.55169 | -0.28782 | 0.83405 | 0.96593 | -0.76022 | -49.4833 | -16.0004
Empedrado | 202496 | 6053948 | -72 | -17 | -3.7763 | -35 | -36 | -48.6692 | -35.6135 | -23.27 | -0.40614 | -0.62157 | 0.62157 | 0.95769 | -0.58231 | -0.28782 | 0.81296 | 0.96593 | -0.78369 | -51.5992 | -15.9857
Ercilla | 205894 | 5779682 | -72 | -21 | -11.3134 | -38 | -4 | -58.2254 | -38.0828 | -23.27 | -0.40614 | -0.66467 | 0.66467 | 0.95769 | -0.6168 | -0.28782 | 0.78712 | 0.96593 | -0.80953 | -54.0497 | -15.9669
Estación Central | 341929 | 6295927 | -70 | -42 | -3.5716 | -33 | -27 | -52.0556 | -33.4645 | -23.27 | -0.40614 | -0.58407 | 0.58407 | 0.95769 | -0.55142 | -0.28782 | 0.83423 | 0.96593 | -0.76001 | -49.465 | -16.0005
Florida | 168371 | 5918386 | -72 | -43 | -4.061 | -36 | -49 | -20.2978 | -36.8223 | -23.27 | -0.40614 | -0.64267 | 0.64267 | 0.95769 | -0.59934 | -0.28782 | 0.8005 | 0.96593 | -0.79652 | -52.7991 | -15.9768
Freire | 190059 | 5682739 | -72 | -34 | -34.6981 | -38 | -56 | -58.3061 | -38.9495 | -23.27 | -0.40614 | -0.6798 | 0.6798 | 0.95769 | -0.62864 | -0.28782 | 0.7777 | 0.96593 | -0.81824 | -54.9092 | -15.9597
Freirina | 285856 | 6807374 | -71 | -11 | -42.0626 | -28 | -50 | -36.5862 | -28.8435 | -23.27 | -0.40614 | -0.50341 | 0.50341 | 0.95769 | -0.48242 | -0.28782 | 0.87594 | 0.96593 | -0.70552 | -44.8719 | -16.0284
Fresia | 113418 | 5433847 | -73 | -36 | -24.1879 | -41 | -9 | -16.3778 | -41.1545 | -23.27 | -0.40614 | -0.71828 | 0.71828 | 0.95769 | -0.65809 | -0.28782 | 0.75294 | 0.96593 | -0.83957 | -57.0946 | -15.94
Frutillar | 155942 | 5443452 | -73 | -5 | -45.3079 | -41 | -5 | -14.6067 | -41.0874 | -23.27 | -0.40614 | -0.71711 | 0.71711 | 0.95769 | -0.65721 | -0.28782 | 0.75371 | 0.96593 | -0.83894 | -57.0281 | -15.9407
Futaleufú | 255585 | 5214765 | -72 | 0 | -26.5369 | -43 | -10 | -49.287 | -43.1804 | -23.27 | -0.40614 | -0.75364 | 0.75364 | 0.95769 | -0.6843 | -0.28782 | 0.7292 | 0.96593 | -0.85807 | -59.1002 | -15.9198
Futrono | 234480 | 5554419 | -72 | -6 | -56.6564 | -40 | -7 | -7.1445 | -40.1187 | -23.27 | -0.40614 | -0.7002 | 0.7002 | 0.95769 | -0.64437 | -0.28782 | 0.76471 | 0.96593 | -0.8297 | -56.0682 | -15.9496
Galvarino | 169078 | 5737638 | -72 | -47 | -30.2027 | -38 | -26 | -53.5878 | -38.4482 | -23.27 | -0.40614 | -0.67105 | 0.67105 | 0.95769 | -0.62181 | -0.28782 | 0.78317 | 0.96593 | -0.81322 | -54.4121 | -15.9639
General Lagos | 439095 | 8028693 | -69 | -34 | -29.1368 | -17 | -49 | -42.6606 | -17.8285 | -23.27 | -0.40614 | -0.31117 | 0.31117 | 0.95769 | -0.30617 | -0.28782 | 0.95198 | 0.96593 | -0.55787 | -33.9087 | -16.0802 | 17.8285 | 23.27 | 5.4415
Gorbea | 182968 | 5657724 | -72 | -40 | -10.6109 | -39 | -10 | -19.0208 | -39.172 | -23.27 | -0.40614 | -0.68368 | 0.68368 | 0.95769 | -0.63165 | -0.28782 | 0.77525 | 0.96593 | -0.82045 | -55.1298 | -15.9578
Graneros | 338778 | 6229189 | -70 | -44 | -49.4009 | -34 | -3 | -56.3004 | -34.0656 | -23.27 | -0.40614 | -0.59456 | 0.59456 | 0.95769 | -0.56014 | -0.28782 | 0.8284 | 0.96593 | -0.76674 | -50.0622 | -15.9965
Guaitecas | 113761 | 5122805 | -73 | -48 | -46.6629 | -43 | -56 | -47.1599 | -43.9464 | -23.27 | -0.40614 | -0.76701 | 0.76701 | 0.95769 | -0.69399 | -0.28782 | 0.71999 | 0.96593 | -0.86478 | -59.8579 | -15.9115
Hijuelas | 305291 | 6361279 | -71 | -4 | -51.8646 | -32 | -52 | -9.6004 | -32.8693 | -23.27 | -0.40614 | -0.57368 | 0.57368 | 0.95769 | -0.54272 | -0.28782 | 0.83991 | 0.96593 | -0.75326 | -48.8738 | -16.0044
Hualaihué | 221063 | 5325095 | -72 | -22 | -38.0844 | -42 | -10 | -35.6888 | -42.1766 | -23.27 | -0.40614 | -0.73612 | 0.73612 | 0.95769 | -0.67142 | -0.28782 | 0.74108 | 0.96593 | -0.84903 | -58.1067 | -15.9301
Hualañé | 252641 | 6128858 | -71 | -42 | -31.7686 | -34 | -57 | -9.4905 | -34.9526 | -23.27 | -0.40614 | -0.61004 | 0.61004 | 0.95769 | -0.5729 | -0.28782 | 0.81963 | 0.96593 | -0.77652 | -50.9431 | -15.9904
Hualpén | 130425 | 5920551 | -73 | -8 | -28.2789 | -36 | -47 | -19.644 | -36.7888 | -23.27 | -0.40614 | -0.64209 | 0.64209 | 0.95769 | -0.59887 | -0.28782 | 0.80085 | 0.96593 | -0.79617 | -52.7658 | -15.977
Hualqui | 155700 | 5893148 | -72 | -52 | -15.7336 | -37 | -2 | -41.1774 | -37.0448 | -23.27 | -0.40614 | -0.64655 | 0.64655 | 0.95769 | -0.60244 | -0.28782 | 0.79817 | 0.96593 | -0.79884 | -53.0198 | -15.9751
Huara | 429973 | 7833739 | -69 | -40 | -3.7834 | -19 | -35 | -24.4049 | -19.5901 | -23.27 | -0.40614 | -0.34191 | 0.34191 | 0.95769 | -0.33529 | -0.28782 | 0.94212 | 0.96593 | -0.58302 | -35.6631 | -16.0729 | 19.5901 | 23.27 | 3.6799
Huasco | 302113 | 6872609 | -71 | -1 | -1.9856 | -28 | -15 | -27.4501 | -28.2576 | -23.27 | -0.40614 | -0.49319 | 0.49319 | 0.95769 | -0.47344 | -0.28782 | 0.88083 | 0.96593 | -0.69828 | -44.2893 | -16.0316
Huechuraba | 347582 | 6307561 | -70 | -38 | -17.562 | -33 | -21 | -37.3915 | -33.3604 | -23.27 | -0.40614 | -0.58225 | 0.58225 | 0.95769 | -0.5499 | -0.28782 | 0.83523 | 0.96593 | -0.75884 | -49.3616 | -16.0012
Illapel | 312993 | 6507829 | -70 | -58 | -12.3358 | -31 | -32 | -57.7267 | -31.5494 | -23.27 | -0.40614 | -0.55064 | 0.55064 | 0.95769 | -0.52323 | -0.28782 | 0.85219 | 0.96593 | -0.73801 | -47.5621 | -16.0127
Independencia | 345159 | 6301480 | -70 | -39 | -55.0448 | -33 | -24 | -53.5194 | -33.4149 | -23.27 | -0.40614 | -0.5832 | 0.5832 | 0.95769 | -0.5507 | -0.28782 | 0.83471 | 0.96593 | -0.75945 | -49.4157 | -16.0009
Iquique | 391707 | 7684182 | -70 | -2 | -29.5109 | -20 | -56 | -22.6637 | -20.9396 | -23.27 | -0.40614 | -0.36547 | 0.36547 | 0.95769 | -0.35738 | -0.28782 | 0.93396 | 0.96593 | -0.60191 | -37.0068 | -16.0672 | 20.9396 | 23.27 | 2.3304
Isla de Maipo | 319759 | 6264004 | -70 | -56 | -45.2628 | -33 | -44 | -55.3958 | -33.7487 | -23.27 | -0.40614 | -0.58903 | 0.58903 | 0.95769 | -0.55555 | -0.28782 | 0.83148 | 0.96593 | -0.7632 | -49.7474 | -15.9987
Isla de Pascua | 664582.13 | 6998055.34 | -109 | -20 | -21.7669 | -27 | -7 | -48.7404 | -27.1302 | -23.27 | -0.40614 | -0.47351 | 0.47351 | 0.95769 | -0.45601 | -0.28782 | 0.88997 | 0.96593 | -0.68414 | -43.1679 | -16.0377
Juan Fernández | 204644 | 6338616 | -78 | -50 | -49.4012 | -33 | -39 | -2.6311 | -33.6507 | -23.27 | -0.40614 | -0.58732 | 0.58732 | 0.95769 | -0.55413 | -0.28782 | 0.83243 | 0.96593 | -0.7621 | -49.65 | -15.9993
La Cisterna | 345470 | 6288676 | -70 | -39 | -50.9489 | -33 | -31 | -49.2625 | -33.5304 | -23.27 | -0.40614 | -0.58522 | 0.58522 | 0.95769 | -0.55238 | -0.28782 | 0.83359 | 0.96593 | -0.76075 | -49.5305 | -16.0001
La Cruz | 290282 | 6365846 | -71 | -14 | -25.2747 | -32 | -49 | -31.4293 | -32.8254 | -23.27 | -0.40614 | -0.57291 | 0.57291 | 0.95769 | -0.54208 | -0.28782 | 0.84033 | 0.96593 | -0.75276 | -48.8301 | -16.0047
La Estrella | 260260 | 6210042 | -71 | -36 | -9.1719 | -34 | -13 | -23.1979 | -34.2231 | -23.27 | -0.40614 | -0.59731 | 0.59731 | 0.95769 | -0.56242 | -0.28782 | 0.82685 | 0.96593 | -0.76849 | -50.2186 | -15.9955
La Florida | 356998 | 6289068 | -70 | -32 | -23.9426 | -33 | -31 | -42.3196 | -33.5284 | -23.27 | -0.40614 | -0.58518 | 0.58518 | 0.95769 | -0.55235 | -0.28782 | 0.83361 | 0.96593 | -0.76073 | -49.5285 | -16.0001
La Granja | 349323 | 6288149 | -70 | -37 | -21.9451 | -33 | -32 | -8.3495 | -33.5357 | -23.27 | -0.40614 | -0.58531 | 0.58531 | 0.95769 | -0.55246 | -0.28782 | 0.83354 | 0.96593 | -0.76081 | -49.5357 | -16.0001
La Higuera | 315345 | 6748987 | -70 | -54 | -9.2327 | -29 | -22 | -29.1957 | -29.3748 | -23.27 | -0.40614 | -0.51269 | 0.51269 | 0.95769 | -0.49052 | -0.28782 | 0.87143 | 0.96593 | -0.71203 | -45.4002 | -16.0255
La Ligua | 286229 | 6418102 | -71 | -16 | -18.1284 | -32 | -21 | -12.9191 | -32.3536 | -23.27 | -0.40614 | -0.56468 | 0.56468 | 0.95769 | -0.53514 | -0.28782 | 0.84476 | 0.96593 | -0.74735 | -48.3613 | -16.0077
La Pintana | 348069 | 6282363 | -70 | -38 | -14.0907 | -33 | -35 | -15.5068 | -33.5876 | -23.27 | -0.40614 | -0.58621 | 0.58621 | 0.95769 | -0.55321 | -0.28782 | 0.83304 | 0.96593 | -0.7614 | -49.5874 | -15.9997
La Reina | 357151 | 6298068 | -70 | -32 | -12.8492 | -33 | -26 | -50.2616 | -33.4473 | -23.27 | -0.40614 | -0.58377 | 0.58377 | 0.95769 | -0.55117 | -0.28782 | 0.83439 | 0.96593 | -0.75982 | -49.448 | -16.0007
La Serena | 300798 | 6702802 | -71 | -3 | -38.9469 | -29 | -47 | -20.8066 | -29.7891 | -23.27 | -0.40614 | -0.51992 | 0.51992 | 0.95769 | -0.49681 | -0.28782 | 0.86786 | 0.96593 | -0.71706 | -45.8122 | -16.0231
La Unión | 140592 | 5541289 | -73 | -13 | -20.3708 | -40 | -12 | -6.4486 | -40.2018 | -23.27 | -0.40614 | -0.70165 | 0.70165 | 0.95769 | -0.64548 | -0.28782 | 0.76378 | 0.96593 | -0.8305 | -56.1506 | -15.9488
Lago Ranco | 231206 | 5526055 | -72 | -9 | -57.5233 | -40 | -22 | -21.956 | -40.3728 | -23.27 | -0.40614 | -0.70464 | 0.70464 | 0.95769 | -0.64776 | -0.28782 | 0.76185 | 0.96593 | -0.83215 | -56.32 | -15.9473
Lago Verde | 274735 | 5069526 | -71 | -49 | -59.5701 | -44 | -29 | -32.7756 | -44.4924 | -23.27 | -0.40614 | -0.77654 | 0.77654 | 0.95769 | -0.70082 | -0.28782 | 0.71334 | 0.96593 | -0.86948 | -60.3978 | -15.9054
Laguna Blanca | 347344 | 4200112 | -71 | -14 | -24.8019 | -52 | -19 | -40.9607 | -52.328 | -23.27 | -0.40614 | -0.9133 | 0.9133 | 0.95769 | -0.79152 | -0.28782 | 0.61114 | 0.96593 | -0.92793 | -68.1147 | -15.7867
Laja | 182495 | 5864426 | -72 | -34 | -57.1068 | -37 | -18 | -45.4107 | -37.3126 | -23.27 | -0.40614 | -0.65123 | 0.65123 | 0.95769 | -0.60616 | -0.28782 | 0.79534 | 0.96593 | -0.80163 | -53.2856 | -15.973
Lampa | 325370 | 6316313 | -70 | -52 | -30.556 | -33 | -16 | -41.1882 | -33.2781 | -23.27 | -0.40614 | -0.58081 | 0.58081 | 0.95769 | -0.5487 | -0.28782 | 0.83602 | 0.96593 | -0.75791 | -49.2799 | -16.0018
Lanco | 188640 | 5620118 | -72 | -37 | -17.4631 | -39 | -30 | -43.8631 | -39.5122 | -23.27 | -0.40614 | -0.68962 | 0.68962 | 0.95769 | -0.63624 | -0.28782 | 0.77149 | 0.96593 | -0.8238 | -55.4671 | -15.9549
Las Cabras | 284968 | 6217123 | -71 | -19 | -57.9833 | -34 | -9 | -52.9233 | -34.1647 | -23.27 | -0.40614 | -0.59629 | 0.59629 | 0.95769 | -0.56157 | -0.28782 | 0.82743 | 0.96593 | -0.76784 | -50.1606 | -15.9959
Las Condes | 360417 | 6301004 | -70 | -30 | -4.7466 | -33 | -25 | -16.5091 | -33.4213 | -23.27 | -0.40614 | -0.58331 | 0.58331 | 0.95769 | -0.55079 | -0.28782 | 0.83464 | 0.96593 | -0.75952 | -49.4221 | -16.0008
Lautaro | 213334 | 5728765 | -72 | -17 | -20.7589 | -38 | -32 | -36.1003 | -38.5434 | -23.27 | -0.40614 | -0.67271 | 0.67271 | 0.95769 | -0.62311 | -0.28782 | 0.78214 | 0.96593 | -0.81418 | -54.5065 | -15.9631
Lebu | 95149 | 5820123 | -73 | -35 | -23.5357 | -37 | -40 | -36.3956 | -37.6768 | -23.27 | -0.40614 | -0.65758 | 0.65758 | 0.95769 | -0.61121 | -0.28782 | 0.79147 | 0.96593 | -0.80538 | -53.6469 | -15.9701
Licantén | 220604 | 6125530 | -72 | -3 | -37.2882 | -34 | -58 | -27.3972 | -34.9743 | -23.27 | -0.40614 | -0.61042 | 0.61042 | 0.95769 | -0.57321 | -0.28782 | 0.81941 | 0.96593 | -0.77676 | -50.9646 | -15.9903
Limache | 287157 | 6342993 | -71 | -16 | -44.3733 | -33 | -1 | -50.7976 | -33.0308 | -23.27 | -0.40614 | -0.5765 | 0.5765 | 0.95769 | -0.54509 | -0.28782 | 0.83838 | 0.96593 | -0.7551 | -49.0342 | -16.0034
Linares | 289642 | 6018164 | -71 | -19 | -57.2574 | -35 | -57 | -29.8 | -35.9583 | -23.27 | -0.40614 | -0.62759 | 0.62759 | 0.95769 | -0.5872 | -0.28782 | 0.80944 | 0.96593 | -0.78738 | -51.9415 | -15.9832
Litueche | 247866 | 6222597 | -71 | -43 | -59.9215 | -34 | -6 | -25.4963 | -34.1071 | -23.27 | -0.40614 | -0.59528 | 0.59528 | 0.95769 | -0.56074 | -0.28782 | 0.82799 | 0.96593 | -0.7672 | -50.1033 | -15.9963
Llaillay | 322114 | 6359514 | -70 | -54 | -6.1086 | -32 | -53 | -17.1878 | -32.8881 | -23.27 | -0.40614 | -0.57401 | 0.57401 | 0.95769 | -0.543 | -0.28782 | 0.83973 | 0.96593 | -0.75348 | -48.8924 | -16.0043
Llanquihue | 153063 | 5426571 | -73 | -8 | -22.7662 | -41 | -14 | -16.2075 | -41.2378 | -23.27 | -0.40614 | -0.71974 | 0.71974 | 0.95769 | -0.65919 | -0.28782 | 0.75198 | 0.96593 | -0.84035 | -57.1771 | -15.9393
Lo Barnechea | 372578 | 6314698 | -70 | -22 | -7.0227 | -33 | -17 | -57.4226 | -33.2993 | -23.27 | -0.40614 | -0.58118 | 0.58118 | 0.95769 | -0.54901 | -0.28782 | 0.83581 | 0.96593 | -0.75814 | -49.3009 | -16.0016
Lo Espejo | 343051 | 6289715 | -70 | -41 | -24.0392 | -33 | -31 | -14.2704 | -33.5206 | -23.27 | -0.40614 | -0.58505 | 0.58505 | 0.95769 | -0.55224 | -0.28782 | 0.83369 | 0.96593 | -0.76064 | -49.5208 | -16.0002
Lo Prado | 339832 | 6297818 | -70 | -43 | -23.5618 | -33 | -26 | -49.5589 | -33.4471 | -23.27 | -0.40614 | -0.58376 | 0.58376 | 0.95769 | -0.55117 | -0.28782 | 0.8344 | 0.96593 | -0.75981 | -49.4478 | -16.0007
Lolol | 257580 | 6149460 | -71 | -38 | -55.7852 | -34 | -46 | -5.6931 | -34.7682 | -23.27 | -0.40614 | -0.60682 | 0.60682 | 0.95769 | -0.57026 | -0.28782 | 0.82147 | 0.96593 | -0.7745 | -50.76 | -15.9917
Loncoche | 191271 | 5637559 | -72 | -34 | -58.5062 | -39 | -21 | -22.6303 | -39.3563 | -23.27 | -0.40614 | -0.6869 | 0.6869 | 0.95769 | -0.63414 | -0.28782 | 0.77322 | 0.96593 | -0.82227 | -55.3125 | -15.9563
Longaví | 280199 | 6001040 | -71 | -26 | -31.0457 | -36 | -6 | -37.6033 | -36.1104 | -23.27 | -0.40614 | -0.63025 | 0.63025 | 0.95769 | -0.58934 | -0.28782 | 0.80788 | 0.96593 | -0.789 | -52.0925 | -15.9821
Lonquimay | 304670 | 5739201 | -71 | -14 | -20.9292 | -38 | -28 | -26.8945 | -38.4741 | -23.27 | -0.40614 | -0.6715 | 0.6715 | 0.95769 | -0.62216 | -0.28782 | 0.78289 | 0.96593 | -0.81348 | -54.4378 | -15.9637
Los Alamos | 115688 | 5821461 | -73 | -21 | -25.0065 | -37 | -40 | -24.8825 | -37.6736 | -23.27 | -0.40614 | -0.65753 | 0.65753 | 0.95769 | -0.61116 | -0.28782 | 0.79151 | 0.96593 | -0.80535 | -53.6437 | -15.9701
Los Andes | 384116 | 6353450 | -70 | -14 | -23.2609 | -32 | -57 | -4.0277 | -32.9511 | -23.27 | -0.40614 | -0.57511 | 0.57511 | 0.95769 | -0.54392 | -0.28782 | 0.83913 | 0.96593 | -0.75419 | -48.955 | -16.0039
Los Angeles | 205482 | 5854723 | -72 | -19 | -38.7489 | -37 | -24 | -26.977 | -37.4075 | -23.27 | -0.40614 | -0.65288 | 0.65288 | 0.95769 | -0.60748 | -0.28782 | 0.79434 | 0.96593 | -0.80261 | -53.3797 | -15.9722
Los Lagos | 196002 | 5579676 | -72 | -33 | -16.8271 | -39 | -52 | -42.6479 | -39.8785 | -23.27 | -0.40614 | -0.69601 | 0.69601 | 0.95769 | -0.64116 | -0.28782 | 0.76741 | 0.96593 | -0.82738 | -55.8302 | -15.9517
Los Muermos | 116865 | 5407063 | -73 | -34 | -57.3365 | -41 | -23 | -48.0418 | -41.3967 | -23.27 | -0.40614 | -0.72251 | 0.72251 | 0.95769 | -0.66127 | -0.28782 | 0.75015 | 0.96593 | -0.84184 | -57.3344 | -15.9377
Los Sauces | 166504 | 5789281 | -72 | -47 | -48.8821 | -37 | -58 | -58.2813 | -37.9829 | -23.27 | -0.40614 | -0.66293 | 0.66293 | 0.95769 | -0.61543 | -0.28782 | 0.78819 | 0.96593 | -0.80851 | -53.9505 | -15.9677
Los Vilos | 282273 | 6459690 | -71 | -18 | -15.308 | -31 | -58 | -40.5873 | -31.9779 | -23.27 | -0.40614 | -0.55812 | 0.55812 | 0.95769 | -0.52959 | -0.28782 | 0.84825 | 0.96593 | -0.743 | -47.988 | -16.0101
Lota | 135244 | 5883969 | -73 | -6 | -17.8614 | -37 | -7 | -10.489 | -37.1196 | -23.27 | -0.40614 | -0.64786 | 0.64786 | 0.95769 | -0.60348 | -0.28782 | 0.79738 | 0.96593 | -0.79962 | -53.0941 | -15.9745
Lumaco | 146119 | 5754577 | -73 | -2 | -44.5173 | -38 | -17 | -13.7025 | -38.2871 | -23.27 | -0.40614 | -0.66824 | 0.66824 | 0.95769 | -0.6196 | -0.28782 | 0.78492 | 0.96593 | -0.8116 | -54.2524 | -15.9652
Machalí | 378621 | 6201529 | -70 | -19 | -9.4763 | -34 | -19 | -13.466 | -34.3204 | -23.27 | -0.40614 | -0.599 | 0.599 | 0.95769 | -0.56382 | -0.28782 | 0.8259 | 0.96593 | -0.76957 | -50.3152 | -15.9948
Macul | 351329 | 6293286 | -70 | -36 | -1.1253 | -33 | -29 | -22.6252 | -33.4896 | -23.27 | -0.40614 | -0.5845 | 0.5845 | 0.95769 | -0.55179 | -0.28782 | 0.83399 | 0.96593 | -0.76029 | -49.49 | -16.0004
Máfil | 168673 | 5599276 | -72 | -51 | -49.2977 | -39 | -41 | -31.5309 | -39.6921 | -23.27 | -0.40614 | -0.69276 | 0.69276 | 0.95769 | -0.63866 | -0.28782 | 0.76949 | 0.96593 | -0.82556 | -55.6454 | -15.9533
Maipú | 331902 | 6291041 | -70 | -48 | -35.1458 | -33 | -30 | -25.1307 | -33.507 | -23.27 | -0.40614 | -0.58481 | 0.58481 | 0.95769 | -0.55204 | -0.28782 | 0.83382 | 0.96593 | -0.76049 | -49.5072 | -16.0003
Malloa | 328001 | 6183417 | -70 | -52 | -22.4938 | -34 | -28 | -35.3981 | -34.4765 | -23.27 | -0.40614 | -0.60173 | 0.60173 | 0.95769 | -0.56607 | -0.28782 | 0.82436 | 0.96593 | -0.77129 | -50.4702 | -15.9937
Marchigue | 254318 | 6193297 | -71 | -40 | -18.3607 | -34 | -22 | -21.2707 | -34.3726 | -23.27 | -0.40614 | -0.59991 | 0.59991 | 0.95769 | -0.56457 | -0.28782 | 0.82538 | 0.96593 | -0.77015 | -50.367 | -15.9944
María Elena | 452511 | 7557194 | -69 | -27 | -37.2876 | -22 | -5 | -22.2279 | -22.0895 | -23.27 | -0.40614 | -0.38553 | 0.38553 | 0.95769 | -0.37605 | -0.28782 | 0.9266 | 0.96593 | -0.61774 | -38.1516 | -16.0621 | 22.0895 | 23.27 | 1.1805
María Pinto | 294662 | 6291307 | -71 | -12 | -37.4233 | -33 | -29 | -53.0876 | -33.4981 | -23.27 | -0.40614 | -0.58465 | 0.58465 | 0.95769 | -0.55191 | -0.28782 | 0.8339 | 0.96593 | -0.76039 | -49.4984 | -16.0003
Mariquina | 154626 | 5618866 | -73 | -1 | -0.93397 | -39 | -30 | -37.6267 | -39.5105 | -23.27 | -0.40614 | -0.68959 | 0.68959 | 0.95769 | -0.63622 | -0.28782 | 0.77151 | 0.96593 | -0.82378 | -55.4654 | -15.9549
Maule | 254030 | 6067203 | -71 | -42 | -43.4182 | -35 | -30 | -29.8918 | -35.5083 | -23.27 | -0.40614 | -0.61974 | 0.61974 | 0.95769 | -0.58082 | -0.28782 | 0.81403 | 0.96593 | -0.78255 | -51.4948 | -15.9865
Maullín | 124796 | 5380788 | -73 | -30 | -15.7614 | -41 | -38 | -10.8748 | -41.6364 | -23.27 | -0.40614 | -0.72669 | 0.72669 | 0.95769 | -0.6644 | -0.28782 | 0.74738 | 0.96593 | -0.84406 | -57.5718 | -15.9354
Mejillones | 377125 | 7463058 | -70 | -11 | -54.1376 | -22 | -56 | -9.8011 | -22.9361 | -23.27 | -0.40614 | -0.40031 | 0.40031 | 0.95769 | -0.3897 | -0.28782 | 0.92094 | 0.96593 | -0.62924 | -38.9943 | -16.0582 | 22.9361 | 23.27 | 0.33394
Melipeuco | 273345 | 5699444 | -71 | -36 | -39.1838 | -38 | -49 | -28.7092 | -38.8246 | -23.27 | -0.40614 | -0.67762 | 0.67762 | 0.95769 | -0.62694 | -0.28782 | 0.77907 | 0.96593 | -0.817 | -54.7854 | -15.9608
Melipilla | 296792 | 6264094 | -71 | -11 | -37.286 | -33 | -44 | -37.5136 | -33.7438 | -23.27 | -0.40614 | -0.58894 | 0.58894 | 0.95769 | -0.55548 | -0.28782 | 0.83153 | 0.96593 | -0.76315 | -49.7424 | -15.9987
Molina | 326383 | 6086151 | -70 | -54 | -38.6586 | -35 | -21 | -10.2494 | -35.3528 | -23.27 | -0.40614 | -0.61702 | 0.61702 | 0.95769 | -0.57861 | -0.28782 | 0.8156 | 0.96593 | -0.78087 | -51.3404 | -15.9876
Monte Patria | 342161 | 6587581 | -70 | -39 | -1.4333 | -30 | -50 | -3.9732 | -30.8344 | -23.27 | -0.40614 | -0.53816 | 0.53816 | 0.95769 | -0.51256 | -0.28782 | 0.85865 | 0.96593 | -0.72958 | -46.8514 | -16.017
Mostazal | 355042 | 6241643 | -70 | -34 | -7.7094 | -33 | -57 | -20.659 | -33.9557 | -23.27 | -0.40614 | -0.59264 | 0.59264 | 0.95769 | -0.55855 | -0.28782 | 0.82947 | 0.96593 | -0.76552 | -49.953 | -15.9973
Mulchén | 227393 | 5807603 | -72 | -5 | -52.0451 | -37 | -50 | -17.8643 | -37.8383 | -23.27 | -0.40614 | -0.6604 | 0.6604 | 0.95769 | -0.61344 | -0.28782 | 0.78975 | 0.96593 | -0.80703 | -53.8071 | -15.9688
Nacimiento | 161905 | 5844398 | -72 | -49 | -24.7842 | -37 | -29 | -7.7446 | -37.4855 | -23.27 | -0.40614 | -0.65425 | 0.65425 | 0.95769 | -0.60856 | -0.28782 | 0.79351 | 0.96593 | -0.80341 | -53.4571 | -15.9716
Nancagua | 299156 | 6161647 | -71 | -11 | -31.0861 | -34 | -40 | -2.8702 | -34.6675 | -23.27 | -0.40614 | -0.60506 | 0.60506 | 0.95769 | -0.56881 | -0.28782 | 0.82247 | 0.96593 | -0.7734 | -50.6599 | -15.9924
Natales | 147723 | 4377924 | -73 | -59 | -0.76506 | -50 | -38 | -37.7174 | -50.6438 | -23.27 | -0.40614 | -0.8839 | 0.8839 | 0.95769 | -0.77322 | -0.28782 | 0.63414 | 0.96593 | -0.9168 | -66.4622 | -15.8184
Navidad | 239524 | 6232870 | -71 | -49 | -14.089 | -34 | 0 | -44.9985 | -34.0125 | -23.27 | -0.40614 | -0.59363 | 0.59363 | 0.95769 | -0.55937 | -0.28782 | 0.82892 | 0.96593 | -0.76615 | -50.0094 | -15.9969
Negrete | 184289 | 5831650 | -72 | -34 | -34.8844 | -37 | -36 | -29.103 | -37.6081 | -23.27 | -0.40614 | -0.65638 | 0.65638 | 0.95769 | -0.61026 | -0.28782 | 0.7922 | 0.96593 | -0.80467 | -53.5787 | -15.9707
Ninhue | 194027 | 5971080 | -72 | -24 | -34.9527 | -36 | -21 | -24.3248 | -36.3568 | -23.27 | -0.40614 | -0.63455 | 0.63455 | 0.95769 | -0.59281 | -0.28782 | 0.80534 | 0.96593 | -0.79162 | -52.337 | -15.9803
Nogales | 295991 | 6380820 | -71 | -10 | -34.0255 | -32 | -41 | -29.3822 | -32.6915 | -23.27 | -0.40614 | -0.57057 | 0.57057 | 0.95769 | -0.54012 | -0.28782 | 0.84159 | 0.96593 | -0.75123 | -48.6971 | -16.0056
Nueva Imperial | 154793 | 5703291 | -72 | -58 | -19.4014 | -38 | -45 | -5.7738 | -38.7516 | -23.27 | -0.40614 | -0.67634 | 0.67634 | 0.95769 | -0.62595 | -0.28782 | 0.77987 | 0.96593 | -0.81627 | -54.713 | -15.9614
Ñiquén | 239786 | 5978624 | -71 | -53 | -52.4449 | -36 | -18 | -8.2581 | -36.3023 | -23.27 | -0.40614 | -0.63359 | 0.63359 | 0.95769 | -0.59205 | -0.28782 | 0.8059 | 0.96593 | -0.79104 | -52.283 | -15.9807
Ñuñoa | 351385 | 6296783 | -70 | -35 | -56.8701 | -33 | -27 | -29.1469 | -33.4581 | -23.27 | -0.40614 | -0.58395 | 0.58395 | 0.95769 | -0.55133 | -0.28782 | 0.83429 | 0.96593 | -0.75994 | -49.4587 | -16.0006
O'Higgins | 210408 | 4620055 | -72 | -55 | -15.641 | -48 | -30 | -20.7885 | -48.5058 | -23.27 | -0.40614 | -0.84659 | 0.84659 | 0.95769 | -0.74902 | -0.28782 | 0.66254 | 0.96593 | -0.90152 | -64.3587 | -15.853
Olivar | 332271 | 6212892 | -70 | -49 | -14.4703 | -34 | -12 | -41.4733 | -34.2115 | -23.27 | -0.40614 | -0.5971 | 0.5971 | 0.95769 | -0.56225 | -0.28782 | 0.82697 | 0.96593 | -0.76836 | -50.2071 | -15.9955
Ollague | 571071 | 7627176 | -68 | -18 | -50.6224 | -21 | -27 | -23.3116 | -21.4565 | -23.27 | -0.40614 | -0.37449 | 0.37449 | 0.95769 | -0.36579 | -0.28782 | 0.9307 | 0.96593 | -0.60906 | -37.5214 | -16.0649 | 21.4565 | 23.27 | 1.8135
Olmué | 302913 | 6342781 | -71 | -6 | -37.5686 | -33 | -2 | -8.358 | -33.0357 | -23.27 | -0.40614 | -0.57658 | 0.57658 | 0.95769 | -0.54516 | -0.28782 | 0.83833 | 0.96593 | -0.75516 | -49.039 | -16.0033
Osorno | 154245 | 5496291 | -73 | -5 | -12.2884 | -40 | -36 | -42.8194 | -40.6119 | -23.27 | -0.40614 | -0.70881 | 0.70881 | 0.95769 | -0.65093 | -0.28782 | 0.75914 | 0.96593 | -0.83443 | -56.557 | -15.9451
Ovalle | 269562 | 6604167 | -71 | -24 | -19.1177 | -30 | -40 | -22.8505 | -30.673 | -23.27 | -0.40614 | -0.53535 | 0.53535 | 0.95769 | -0.51014 | -0.28782 | 0.86009 | 0.96593 | -0.72766 | -46.691 | -16.018
Padre Hurtado | 326314 | 6285334 | -70 | -52 | -15.6162 | -33 | -33 | -27.1254 | -33.5575 | -23.27 | -0.40614 | -0.58569 | 0.58569 | 0.95769 | -0.55277 | -0.28782 | 0.83333 | 0.96593 | -0.76106 | -49.5575 | -15.9999
Padre Las Casas | 189151 | 5700250 | -72 | -34 | -43.8483 | -38 | -47 | -30.1774 | -38.7917 | -23.27 | -0.40614 | -0.67704 | 0.67704 | 0.95769 | -0.62649 | -0.28782 | 0.77943 | 0.96593 | -0.81667 | -54.7528 | -15.961
Paihuano | 368147 | 6654149 | -70 | -22 | -13.0717 | -30 | -14 | -13.511 | -30.2371 | -23.27 | -0.40614 | -0.52774 | 0.52774 | 0.95769 | -0.50358 | -0.28782 | 0.86395 | 0.96593 | -0.72246 | -46.2576 | -16.0205
Paillaco | 172239 | 5556907 | -72 | -50 | -36.3737 | -40 | -4 | -27.6797 | -40.0744 | -23.27 | -0.40614 | -0.69943 | 0.69943 | 0.95769 | -0.64378 | -0.28782 | 0.76521 | 0.96593 | -0.82927 | -56.0243 | -15.95
Paine | 337352 | 6251565 | -70 | -45 | -30.0426 | -33 | -51 | -49.3396 | -33.8637 | -23.27 | -0.40614 | -0.59103 | 0.59103 | 0.95769 | -0.55722 | -0.28782 | 0.83037 | 0.96593 | -0.76449 | -49.8616 | -15.9979
Palena | 259432 | 5159017 | -71 | -59 | -4.7571 | -43 | -40 | -58.4132 | -43.6829 | -23.27 | -0.40614 | -0.76241 | 0.76241 | 0.95769 | -0.69067 | -0.28782 | 0.72317 | 0.96593 | -0.86249 | -59.5973 | -15.9144
Palmilla | 284045 | 6176792 | -71 | -21 | -10.4917 | -34 | -31 | -40.5317 | -34.5279 | -23.27 | -0.40614 | -0.60263 | 0.60263 | 0.95769 | -0.56681 | -0.28782 | 0.82385 | 0.96593 | -0.77186 | -50.5213 | -15.9934
Panguipulli | 240199 | 5599574 | -72 | -1 | -50.6654 | -39 | -42 | -51.0005 | -39.7142 | -23.27 | -0.40614 | -0.69314 | 0.69314 | 0.95769 | -0.63896 | -0.28782 | 0.76924 | 0.96593 | -0.82578 | -55.6673 | -15.9531
Panquehue | 328787 | 6370099 | -70 | -49 | -42.358 | -32 | -47 | -37.456 | -32.7937 | -23.27 | -0.40614 | -0.57236 | 0.57236 | 0.95769 | -0.54162 | -0.28782 | 0.84063 | 0.96593 | -0.7524 | -48.7986 | -16.0049
Papudo | 276310 | 6404426 | -71 | -22 | -48.9684 | -32 | -28 | -29.6911 | -32.4749 | -23.27 | -0.40614 | -0.56679 | 0.56679 | 0.95769 | -0.53693 | -0.28782 | 0.84363 | 0.96593 | -0.74875 | -48.4819 | -16.0069
Paredones | 233226 | 6159320 | -71 | -54 | -41.501 | -34 | -40 | -24.1306 | -34.6734 | -23.27 | -0.40614 | -0.60516 | 0.60516 | 0.95769 | -0.5689 | -0.28782 | 0.82241 | 0.96593 | -0.77346 | -50.6657 | -15.9924
Parral | 262232 | 5983726 | -71 | -38 | -47.8619 | -36 | -15 | -43.7135 | -36.2621 | -23.27 | -0.40614 | -0.63289 | 0.63289 | 0.95769 | -0.59148 | -0.28782 | 0.80632 | 0.96593 | -0.79062 | -52.2431 | -15.981
Pedro Aguirre Cerda | 344333 | 6292940 | -70 | -40 | -32.3437 | -33 | -29 | -30.2725 | -33.4917 | -23.27 | -0.40614 | -0.58454 | 0.58454 | 0.95769 | -0.55182 | -0.28782 | 0.83397 | 0.96593 | -0.76032 | -49.4921 | -16.0004
Pelarco | 286542 | 6081938 | -71 | -21 | -0.03672 | -35 | -22 | -59.0843 | -35.3831 | -23.27 | -0.40614 | -0.61755 | 0.61755 | 0.95769 | -0.57904 | -0.28782 | 0.8153 | 0.96593 | -0.7812 | -51.3705 | -15.9874
Pelluhue | 174440 | 6019835 | -72 | -36 | -26.788 | -35 | -54 | -41.9339 | -35.9116 | -23.27 | -0.40614 | -0.62678 | 0.62678 | 0.95769 | -0.58654 | -0.28782 | 0.80992 | 0.96593 | -0.78688 | -51.8952 | -15.9836
Pemuco | 226938 | 5902606 | -72 | -4 | -4.2556 | -36 | -58 | -59.037 | -36.9831 | -23.27 | -0.40614 | -0.64548 | 0.64548 | 0.95769 | -0.60158 | -0.28782 | 0.79881 | 0.96593 | -0.7982 | -52.9586 | -15.9755
Pencahue | 244016 | 6086993 | -71 | -48 | -58.1185 | -35 | -19 | -39.1627 | -35.3275 | -23.27 | -0.40614 | -0.61658 | 0.61658 | 0.95769 | -0.57825 | -0.28782 | 0.81586 | 0.96593 | -0.7806 | -51.3153 | -15.9878
Penco | 147866 | 5925838 | -72 | -56 | -37.4949 | -36 | -44 | -52.3765 | -36.7479 | -23.27 | -0.40614 | -0.64137 | 0.64137 | 0.95769 | -0.59829 | -0.28782 | 0.80128 | 0.96593 | -0.79574 | -52.7252 | -15.9773
Peñaflor | 324311 | 6279360 | -70 | -53 | -37.4918 | -33 | -36 | -39.8162 | -33.6111 | -23.27 | -0.40614 | -0.58662 | 0.58662 | 0.95769 | -0.55355 | -0.28782 | 0.83281 | 0.96593 | -0.76166 | -49.6106 | -15.9996
Peñalolén | 358273 | 6293851 | -70 | -31 | -31.8031 | -33 | -29 | -7.6792 | -33.4855 | -23.27 | -0.40614 | -0.58443 | 0.58443 | 0.95769 | -0.55173 | -0.28782 | 0.83403 | 0.96593 | -0.76025 | -49.4859 | -16.0004
Peralillo | 270677 | 6183342 | -71 | -29 | -48.0642 | -34 | -27 | -57.6745 | -34.466 | -23.27 | -0.40614 | -0.60155 | 0.60155 | 0.95769 | -0.56592 | -0.28782 | 0.82446 | 0.96593 | -0.77118 | -50.4598 | -15.9938
Perquenco | 199994 | 5741069 | -72 | -26 | -11.9079 | -38 | -25 | -41.8023 | -38.4283 | -23.27 | -0.40614 | -0.6707 | 0.6707 | 0.95769 | -0.62153 | -0.28782 | 0.78339 | 0.96593 | -0.81302 | -54.3923 | -15.9641
Petorca | 323730 | 6436915 | -70 | -52 | -11.6585 | -32 | -11 | -25.8271 | -32.1905 | -23.27 | -0.40614 | -0.56183 | 0.56183 | 0.95769 | -0.53274 | -0.28782 | 0.84628 | 0.96593 | -0.74547 | -48.1992 | -16.0087
Peumo | 295595 | 6199118 | -71 | -13 | -18.5745 | -34 | -19 | -44.7402 | -34.3291 | -23.27 | -0.40614 | -0.59916 | 0.59916 | 0.95769 | -0.56395 | -0.28782 | 0.82581 | 0.96593 | -0.76967 | -50.3238 | -15.9947
Pica | 509211 | 7735618 | -68 | -54 | -42.0317 | -20 | -28 | -40.8423 | -20.478 | -23.27 | -0.40614 | -0.35741 | 0.35741 | 0.95769 | -0.34985 | -0.28782 | 0.93681 | 0.96593 | -0.59548 | -36.5472 | -16.0692 | 20.478 | 23.27 | 2.792
Pichidegua | 284912 | 6194208 | -71 | -20 | -20.7371 | -34 | -22 | -16.2357 | -34.3712 | -23.27 | -0.40614 | -0.59989 | 0.59989 | 0.95769 | -0.56455 | -0.28782 | 0.8254 | 0.96593 | -0.77013 | -50.3656 | -15.9945
Pichilemu | 232377 | 6191437 | -71 | -54 | -38.4944 | -34 | -23 | -1.9986 | -34.3839 | -23.27 | -0.40614 | -0.60011 | 0.60011 | 0.95769 | -0.56473 | -0.28782 | 0.82527 | 0.96593 | -0.77027 | -50.3783 | -15.9944
Pinto | 277270 | 5910938 | -71 | -30 | -1.6538 | -36 | -55 | -16.6612 | -36.9213 | -23.27 | -0.40614 | -0.6444 | 0.6444 | 0.95769 | -0.60072 | -0.28782 | 0.79946 | 0.96593 | -0.79756 | -52.8973 | -15.976
Pirque | 360384 | 6268038 | -70 | -30 | -24.5853 | -33 | -43 | -6.5421 | -33.7185 | -23.27 | -0.40614 | -0.5885 | 0.5885 | 0.95769 | -0.55511 | -0.28782 | 0.83178 | 0.96593 | -0.76286 | -49.7173 | -15.9989
Pitrufquén | 183075 | 5667502 | -72 | -39 | -49.7279 | -39 | -5 | -2.6118 | -39.0841 | -23.27 | -0.40614 | -0.68215 | 0.68215 | 0.95769 | -0.63046 | -0.28782 | 0.77622 | 0.96593 | -0.81958 | -55.0426 | -15.9586
Placilla | 308727 | 6167228 | -71 | -5 | -10.7328 | -34 | -37 | -8.4044 | -34.619 | -23.27 | -0.40614 | -0.60422 | 0.60422 | 0.95769 | -0.56812 | -0.28782 | 0.82295 | 0.96593 | -0.77286 | -50.6118 | -15.9927
Portezuelo | 189674 | 5949864 | -72 | -27 | -59.8828 | -36 | -32 | -46.6121 | -36.5463 | -23.27 | -0.40614 | -0.63785 | 0.63785 | 0.95769 | -0.59547 | -0.28782 | 0.80338 | 0.96593 | -0.79362 | -52.5251 | -15.9789
Porvenir | 473977 | 4092564 | -69 | -23 | -26.2255 | -53 | -18 | -55.6912 | -53.3155 | -23.27 | -0.40614 | -0.93053 | 0.93053 | 0.95769 | -0.80194 | -0.28782 | 0.59741 | 0.96593 | -0.93409 | -69.0814 | -15.7659
Pozo Almonte | 447481 | 7703333 | -69 | -30 | -16.4131 | -20 | -46 | -8.479 | -20.769 | -23.27 | -0.40614 | -0.36249 | 0.36249 | 0.95769 | -0.3546 | -0.28782 | 0.93502 | 0.96593 | -0.59954 | -36.8369 | -16.0679 | 20.769 | 23.27 | 2.501
Primavera | 477779 | 4147890 | -69 | -19 | -47.0252 | -52 | -49 | -5.9078 | -52.8183 | -23.27 | -0.40614 | -0.92185 | 0.92185 | 0.95769 | -0.79672 | -0.28782 | 0.60434 | 0.96593 | -0.93102 | -68.5949 | -15.7766
Providencia | 350103 | 6299674 | -70 | -36 | -44.7768 | -33 | -25 | -54.6672 | -33.4319 | -23.27 | -0.40614 | -0.5835 | 0.5835 | 0.95769 | -0.55094 | -0.28782 | 0.83454 | 0.96593 | -0.75964 | -49.4326 | -16.0008
Puchuncaví | 276264 | 6374425 | -71 | -23 | -16.5381 | -32 | -44 | -43.1055 | -32.7453 | -23.27 | -0.40614 | -0.57151 | 0.57151 | 0.95769 | -0.54091 | -0.28782 | 0.84108 | 0.96593 | -0.75185 | -48.7505 | -16.0052
Pucón | 259204 | 5649529 | -71 | -47 | -28.4771 | -39 | -16 | -12.5606 | -39.2702 | -23.27 | -0.40614 | -0.68539 | 0.68539 | 0.95769 | -0.63298 | -0.28782 | 0.77417 | 0.96593 | -0.82142 | -55.2271 | -15.957
Pudahuel | 327551 | 6300160 | -70 | -51 | -17.3971 | -33 | -25 | -26.6892 | -33.4241 | -23.27 | -0.40614 | -0.58336 | 0.58336 | 0.95769 | -0.55083 | -0.28782 | 0.83462 | 0.96593 | -0.75955 | -49.4249 | -16.0008
Puente Alto | 355431 | 6282084 | -70 | -33 | -28.7427 | -33 | -35 | -28.2496 | -33.5912 | -23.27 | -0.40614 | -0.58628 | 0.58628 | 0.95769 | -0.55326 | -0.28782 | 0.83301 | 0.96593 | -0.76144 | -49.5909 | -15.9997
Puerto Montt | 183134 | 5400006 | -72 | -47 | -43.8193 | -41 | -29 | -20.1645 | -41.4889 | -23.27 | -0.40614 | -0.72412 | 0.72412 | 0.95769 | -0.66248 | -0.28782 | 0.74908 | 0.96593 | -0.84269 | -57.4258 | -15.9369
Puerto Octay | 196928 | 5462388 | -72 | -35 | -58.8728 | -40 | -56 | -0.43754 | -40.9335 | -23.27 | -0.40614 | -0.71442 | 0.71442 | 0.95769 | -0.65518 | -0.28782 | 0.75547 | 0.96593 | -0.83749 | -56.8756 | -15.9421
Puerto Varas | 215954 | 5434520 | -72 | -23 | -12.9979 | -41 | -11 | -27.1897 | -41.1909 | -23.27 | -0.40614 | -0.71892 | 0.71892 | 0.95769 | -0.65857 | -0.28782 | 0.75252 | 0.96593 | -0.83991 | -57.1306 | -15.9397
Pumanque | 253137 | 6168478 | -71 | -41 | -30.391 | -34 | -35 | -45.1321 | -34.5959 | -23.27 | -0.40614 | -0.60381 | 0.60381 | 0.95769 | -0.56778 | -0.28782 | 0.82318 | 0.96593 | -0.77261 | -50.5888 | -15.9929
Punitaqui | 277159 | 6574038 | -71 | -19 | -57.454 | -30 | -56 | -45.9631 | -30.9461 | -23.27 | -0.40614 | -0.54011 | 0.54011 | 0.95769 | -0.51423 | -0.28782 | 0.85765 | 0.96593 | -0.73091 | -46.9624 | -16.0163
Punta Arenas | 299828 | 4051324 | -72 | -1 | -43.3764 | -53 | -38 | -54.5514 | -53.6485 | -23.27 | -0.40614 | -0.93634 | 0.93634 | 0.95769 | -0.8054 | -0.28782 | 0.59274 | 0.96593 | -0.9361 | -69.4069 | -15.7584
Puqueldón | 119730 | 5270199 | -73 | -38 | -13.2594 | -42 | -37 | -36.3251 | -42.6268 | -23.27 | -0.40614 | -0.74398 | 0.74398 | 0.95769 | -0.67722 | -0.28782 | 0.73578 | 0.96593 | -0.85312 | -58.5523 | -15.9256
Purén | 144370 | 5785089 | -73 | -3 | -1.5312 | -38 | 0 | -43.7236 | -38.0121 | -23.27 | -0.40614 | -0.66344 | 0.66344 | 0.95769 | -0.61583 | -0.28782 | 0.78788 | 0.96593 | -0.80881 | -53.9796 | -15.9674
Purranque | 124664 | 5458799 | -73 | -27 | -28.5176 | -40 | -56 | -8.6593 | -40.9357 | -23.27 | -0.40614 | -0.71446 | 0.71446 | 0.95769 | -0.65521 | -0.28782 | 0.75544 | 0.96593 | -0.83751 | -56.8778 | -15.9421
Putaendo | 357087 | 6405228 | -70 | -31 | -15.3828 | -32 | -28 | -51.6092 | -32.481 | -23.27 | -0.40614 | -0.5669 | 0.5669 | 0.95769 | -0.53702 | -0.28782 | 0.84357 | 0.96593 | -0.74882 | -48.4879 | -16.0069
Putre | 467072 | 7962433 | -69 | -18 | -42.4953 | -18 | -25 | -40.7946 | -18.428 | -23.27 | -0.40614 | -0.32163 | 0.32163 | 0.95769 | -0.31611 | -0.28782 | 0.94872 | 0.96593 | -0.56649 | -34.5058 | -16.0778 | 18.428 | 23.27 | 4.842
Puyehue | 214263 | 5486183 | -72 | -22 | -59.6677 | -40 | -43 | -32.571 | -40.7257 | -23.27 | -0.40614 | -0.7108 | 0.7108 | 0.95769 | -0.65244 | -0.28782 | 0.75784 | 0.96593 | -0.83552 | -56.6698 | -15.944
Queilén | 127058 | 5245095 | -73 | -33 | -52.1003 | -42 | -51 | -20.4973 | -42.8557 | -23.27 | -0.40614 | -0.74797 | 0.74797 | 0.95769 | -0.68015 | -0.28782 | 0.73307 | 0.96593 | -0.85517 | -58.7789 | -15.9232
Quellón | 93918 | 5210292 | -73 | -59 | -38.1441 | -43 | -9 | -3.7716 | -43.151 | -23.27 | -0.40614 | -0.75313 | 0.75313 | 0.95769 | -0.68392 | -0.28782 | 0.72955 | 0.96593 | -0.85781 | -59.0712 | -15.9201
Quemchi | 135640 | 5320927 | -73 | -24 | -41.3839 | -42 | -10 | -44.2092 | -42.1789 | -23.27 | -0.40614 | -0.73616 | 0.73616 | 0.95769 | -0.67145 | -0.28782 | 0.74105 | 0.96593 | -0.84906 | -58.109 | -15.9301
Quilaco | 262299 | 5795125 | -71 | -42 | -20.4537 | -37 | -57 | -37.4368 | -37.9604 | -23.27 | -0.40614 | -0.66253 | 0.66253 | 0.95769 | -0.61512 | -0.28782 | 0.78844 | 0.96593 | -0.80828 | -53.9283 | -15.9679
Quilicura | 338528 | 6307933 | -70 | -44 | -7.5158 | -33 | -21 | -20.5587 | -33.3557 | -23.27 | -0.40614 | -0.58217 | 0.58217 | 0.95769 | -0.54984 | -0.28782 | 0.83527 | 0.96593 | -0.75878 | -49.357 | -16.0013
Quilleco | 246827 | 5852836 | -71 | -51 | -41.5521 | -37 | -26 | -12.1313 | -37.4367 | -23.27 | -0.40614 | -0.65339 | 0.65339 | 0.95769 | -0.60788 | -0.28782 | 0.79403 | 0.96593 | -0.80291 | -53.4087 | -15.972
Quillón | 187629 | 5919542 | -72 | -30 | -6.4869 | -36 | -49 | -6.4393 | -36.8185 | -23.27 | -0.40614 | -0.6426 | 0.6426 | 0.95769 | -0.59928 | -0.28782 | 0.80054 | 0.96593 | -0.79648 | -52.7952 | -15.9768
Quillota | 287466 | 6356980 | -71 | -16 | -20.836 | -32 | -54 | -17.1666 | -32.9048 | -23.27 | -0.40614 | -0.5743 | 0.5743 | 0.95769 | -0.54324 | -0.28782 | 0.83957 | 0.96593 | -0.75367 | -48.909 | -16.0042
Quilpué | 289750 | 6330119 | -71 | -15 | -15.1468 | -33 | -8 | -50.3436 | -33.1473 | -23.27 | -0.40614 | -0.57853 | 0.57853 | 0.95769 | -0.54679 | -0.28782 | 0.83727 | 0.96593 | -0.75642 | -49.1499 | -16.0026
Quinchao | 141937 | 5283095 | -73 | -21 | -32.1286 | -42 | -31 | -17.717 | -42.5216 | -23.27 | -0.40614 | -0.74214 | 0.74214 | 0.95769 | -0.67587 | -0.28782 | 0.73702 | 0.96593 | -0.85217 | -58.4482 | -15.9266
Quinta de Tilcoco | 316250 | 6196204 | -70 | -59 | -53.0237 | -34 | -21 | -33.2114 | -34.3592 | -23.27 | -0.40614 | -0.59968 | 0.59968 | 0.95769 | -0.56438 | -0.28782 | 0.82552 | 0.96593 | -0.77 | -50.3538 | -15.9945
Quinta Normal | 341827 | 6299988 | -70 | -42 | -4.947 | -33 | -25 | -40.1949 | -33.4278 | -23.27 | -0.40614 | -0.58343 | 0.58343 | 0.95769 | -0.55089 | -0.28782 | 0.83458 | 0.96593 | -0.7596 | -49.4286 | -16.0008
Quintero | 268519 | 6363392 | -71 | -28 | -23.7958 | -32 | -50 | -35.2952 | -32.8431 | -23.27 | -0.40614 | -0.57322 | 0.57322 | 0.95769 | -0.54234 | -0.28782 | 0.84016 | 0.96593 | -0.75296 | -48.8477 | -16.0046
Quirihue | 181510 | 5984093 | -72 | -32 | -37.1515 | -36 | -14 | -8.1737 | -36.2356 | -23.27 | -0.40614 | -0.63243 | 0.63243 | 0.95769 | -0.59111 | -0.28782 | 0.80659 | 0.96593 | -0.79033 | -52.2168 | -15.9812
Rancagua | 332470 | 6222410 | -70 | -49 | -0.074538 | -34 | -7 | -32.7216 | -34.1258 | -23.27 | -0.40614 | -0.59561 | 0.59561 | 0.95769 | -0.56101 | -0.28782 | 0.82781 | 0.96593 | -0.76741 | -50.1219 | -15.9961
Ranquil | 179200 | 5939012 | -72 | -35 | -16.6483 | -36 | -38 | -25.6684 | -36.6405 | -23.27 | -0.40614 | -0.6395 | 0.6395 | 0.95769 | -0.59679 | -0.28782 | 0.8024 | 0.96593 | -0.79461 | -52.6186 | -15.9781
Rauco | 278455 | 6131176 | -71 | -25 | -32.7302 | -34 | -56 | -15.8175 | -34.9377 | -23.27 | -0.40614 | -0.60978 | 0.60978 | 0.95769 | -0.57269 | -0.28782 | 0.81977 | 0.96593 | -0.77636 | -50.9283 | -15.9905
Recoleta | 347533 | 6302524 | -70 | -38 | -22.5258 | -33 | -24 | -20.8576 | -33.4058 | -23.27 | -0.40614 | -0.58304 | 0.58304 | 0.95769 | -0.55057 | -0.28782 | 0.83479 | 0.96593 | -0.75935 | -49.4067 | -16.0009
Renaico | 184821 | 5819498 | -72 | -34 | -32.1151 | -37 | -43 | -3.3029 | -37.7176 | -23.27 | -0.40614 | -0.6583 | 0.6583 | 0.95769 | -0.61177 | -0.28782 | 0.79104 | 0.96593 | -0.8058 | -53.6874 | -15.9698
Renca | 339310 | 6302821 | -70 | -43 | -40.5529 | -33 | -24 | -6.8986 | -33.4019 | -23.27 | -0.40614 | -0.58297 | 0.58297 | 0.95769 | -0.55051 | -0.28782 | 0.83483 | 0.96593 | -0.7593 | -49.4029 | -16.001
Rengo | 342100 | 6186093 | -70 | -43 | -8.2505 | -34 | -27 | -16.681 | -34.4546 | -23.27 | -0.40614 | -0.60135 | 0.60135 | 0.95769 | -0.56575 | -0.28782 | 0.82457 | 0.96593 | -0.77105 | -50.4485 | -15.9939
Requínoa | 347373 | 6199466 | -70 | -39 | -33.1018 | -34 | -20 | -5.5526 | -34.3349 | -23.27 | -0.40614 | -0.59926 | 0.59926 | 0.95769 | -0.56403 | -0.28782 | 0.82576 | 0.96593 | -0.76973 | -50.3296 | -15.9947
Retiro | 244918 | 6012103 | -71 | -49 | -47.8239 | -36 | 0 | -7.9152 | -36.0022 | -23.27 | -0.40614 | -0.62836 | 0.62836 | 0.95769 | -0.58782 | -0.28782 | 0.80899 | 0.96593 | -0.78785 | -51.9851 | -15.9829
Rinconada | 340382 | 6361132 | -70 | -42 | -22.3262 | -32 | -52 | -34.8099 | -32.8763 | -23.27 | -0.40614 | -0.5738 | 0.5738 | 0.95769 | -0.54283 | -0.28782 | 0.83984 | 0.96593 | -0.75334 | -48.8807 | -16.0044
Río Bueno | 200412 | 5511158 | -72 | -32 | -6.2951 | -40 | -29 | -46.422 | -40.4962 | -23.27 | -0.40614 | -0.70679 | 0.70679 | 0.95769 | -0.6494 | -0.28782 | 0.76045 | 0.96593 | -0.83333 | -56.4424 | -15.9462
Río Claro | 293603 | 6095694 | -71 | -16 | -7.9054 | -35 | -15 | -38.2538 | -35.2606 | -23.27 | -0.40614 | -0.61541 | 0.61541 | 0.95769 | -0.5773 | -0.28782 | 0.81653 | 0.96593 | -0.77987 | -51.2489 | -15.9883
Río Hurtado | 341141 | 6632345 | -70 | -39 | -15.0292 | -30 | -25 | -49.9143 | -30.4305 | -23.27 | -0.40614 | -0.53111 | 0.53111 | 0.95769 | -0.50649 | -0.28782 | 0.86224 | 0.96593 | -0.72477 | -46.4499 | -16.0194
Río Ibáñez | 229396 | 4868117 | -72 | -30 | -46.7639 | -46 | -17 | -11.4866 | -46.2865 | -23.27 | -0.40614 | -0.80785 | 0.80785 | 0.95769 | -0.7228 | -0.28782 | 0.69105 | 0.96593 | -0.88434 | -62.1702 | -15.8837
Río Negro | 127128 | 5477251 | -73 | -25 | -3.7044 | -40 | -46 | -16.0945 | -40.7711 | -23.27 | -0.40614 | -0.71159 | 0.71159 | 0.95769 | -0.65304 | -0.28782 | 0.75732 | 0.96593 | -0.83595 | -56.7148 | -15.9436
Río Verde | 267211 | 4139697 | -72 | -27 | -24.1828 | -52 | -50 | -31.4909 | -52.8421 | -23.27 | -0.40614 | -0.92227 | 0.92227 | 0.95769 | -0.79697 | -0.28782 | 0.60401 | 0.96593 | -0.93117 | -68.6182 | -15.7761
Romeral | 343962 | 6118018 | -70 | -42 | -40.7352 | -35 | -4 | -6.7106 | -35.0685 | -23.27 | -0.40614 | -0.61206 | 0.61206 | 0.95769 | -0.57456 | -0.28782 | 0.81847 | 0.96593 | -0.77778 | -51.0581 | -15.9896
Saavedra | 127092 | 5693030 | -73 | -17 | -43.9157 | -38 | -49 | -57.2076 | -38.8326 | -23.27 | -0.40614 | -0.67776 | 0.67776 | 0.95769 | -0.62705 | -0.28782 | 0.77898 | 0.96593 | -0.81708 | -54.7933 | -15.9607
Sagrada Familia | 272531 | 6112622 | -71 | -29 | -44.3224 | -35 | -6 | -12.8347 | -35.1036 | -23.27 | -0.40614 | -0.61267 | 0.61267 | 0.95769 | -0.57506 | -0.28782 | 0.81811 | 0.96593 | -0.77817 | -51.0929 | -15.9894
Salamanca | 342883 | 6470202 | -70 | -39 | -40.9412 | -31 | -53 | -35.4057 | -31.8932 | -23.27 | -0.40614 | -0.55664 | 0.55664 | 0.95769 | -0.52834 | -0.28782 | 0.84903 | 0.96593 | -0.74202 | -47.9037 | -16.0106
San Antonio | 269416 | 6271973 | -71 | -29 | -13.0027 | -33 | -40 | -1.757 | -33.6672 | -23.27 | -0.40614 | -0.5876 | 0.5876 | 0.95769 | -0.55437 | -0.28782 | 0.83227 | 0.96593 | -0.76229 | -49.6664 | -15.9992
San Bernardo | 340078 | 6277616 | -70 | -43 | -27.0454 | -33 | -37 | -45.3639 | -33.6293 | -23.27 | -0.40614 | -0.58694 | 0.58694 | 0.95769 | -0.55382 | -0.28782 | 0.83264 | 0.96593 | -0.76186 | -49.6287 | -15.9995
San Carlos | 229193 | 5969031 | -72 | -1 | -8.6221 | -36 | -23 | -8.6719 | -36.3857 | -23.27 | -0.40614 | -0.63505 | 0.63505 | 0.95769 | -0.59322 | -0.28782 | 0.80504 | 0.96593 | -0.79193 | -52.3658 | -15.9801
San Clemente | 332720 | 6046426 | -70 | -50 | -57.2253 | -35 | -42 | -42.9456 | -35.7119 | -23.27 | -0.40614 | -0.62329 | 0.62329 | 0.95769 | -0.58371 | -0.28782 | 0.81196 | 0.96593 | -0.78474 | -51.6969 | -15.985
San Esteban | 373611 | 6382661 | -70 | -20 | -53.4199 | -32 | -41 | -11.4883 | -32.6865 | -23.27 | -0.40614 | -0.57049 | 0.57049 | 0.95769 | -0.54004 | -0.28782 | 0.84164 | 0.96593 | -0.75117 | -48.6921 | -16.0056
San Fabián | 295324 | 5949317 | -71 | -17 | -15.5047 | -36 | -34 | -46.87 | -36.5797 | -23.27 | -0.40614 | -0.63844 | 0.63844 | 0.95769 | -0.59594 | -0.28782 | 0.80303 | 0.96593 | -0.79397 | -52.5583 | -15.9786
San Felipe | 335750 | 6376576 | -70 | -45 | -10.6503 | -32 | -44 | -11.0453 | -32.7364 | -23.27 | -0.40614 | -0.57136 | 0.57136 | 0.95769 | -0.54077 | -0.28782 | 0.84117 | 0.96593 | -0.75174 | -48.7417 | -16.0053
San Fernando | 353229 | 6154223 | -70 | -36 | -12.0961 | -34 | -44 | -36.8493 | -34.7436 | -23.27 | -0.40614 | -0.60639 | 0.60639 | 0.95769 | -0.5699 | -0.28782 | 0.82171 | 0.96593 | -0.77423 | -50.7355 | -15.9919
San Gregorio | 416514 | 4202449 | -70 | -13 | -29.7501 | -52 | -19 | -18.9313 | -52.3219 | -23.27 | -0.40614 | -0.91319 | 0.91319 | 0.95769 | -0.79146 | -0.28782 | 0.61122 | 0.96593 | -0.92789 | -68.1087 | -15.7868
San Ignacio | 229795 | 5920540 | -72 | -1 | -45.8283 | -36 | -49 | -20.821 | -36.8225 | -23.27 | -0.40614 | -0.64267 | 0.64267 | 0.95769 | -0.59934 | -0.28782 | 0.8005 | 0.96593 | -0.79652 | -52.7992 | -15.9768
San Javier | 234922 | 6053273 | -71 | -55 | -37.4562 | -35 | -37 | -43.7596 | -35.6288 | -23.27 | -0.40614 | -0.62184 | 0.62184 | 0.95769 | -0.58253 | -0.28782 | 0.81281 | 0.96593 | -0.78385 | -51.6144 | -15.9856
San Joaquín | 348702 | 6292511 | -70 | -37 | -43.3593 | -33 | -29 | -46.4538 | -33.4962 | -23.27 | -0.40614 | -0.58462 | 0.58462 | 0.95769 | -0.55188 | -0.28782 | 0.83392 | 0.96593 | -0.76037 | -49.4966 | -16.0003
San José de Maipo | 398361 | 6270141 | -70 | -5 | -48.4543 | -33 | -42 | -13.8247 | -33.7038 | -23.27 | -0.40614 | -0.58824 | 0.58824 | 0.95769 | -0.5549 | -0.28782 | 0.83192 | 0.96593 | -0.7627 | -49.7028 | -15.999
San Juan de la Costa | 113669 | 5505751 | -73 | -33 | -33.1104 | -40 | -30 | -32.3843 | -40.509 | -23.27 | -0.40614 | -0.70702 | 0.70702 | 0.95769 | -0.64957 | -0.28782 | 0.7603 | 0.96593 | -0.83345 | -56.455 | -15.946
San Miguel | 346565 | 6292139 | -70 | -39 | -6.3756 | -33 | -29 | -57.4318 | -33.4993 | -23.27 | -0.40614 | -0.58467 | 0.58467 | 0.95769 | -0.55193 | -0.28782 | 0.83389 | 0.96593 | -0.7604 | -49.4996 | -16.0003
San Nicolás | 210760 | 5958006 | -72 | -13 | -42.1903 | -36 | -28 | -46.5952 | -36.4796 | -23.27 | -0.40614 | -0.63669 | 0.63669 | 0.95769 | -0.59454 | -0.28782 | 0.80407 | 0.96593 | -0.79292 | -52.459 | -15.9794
San Pablo | 146935 | 5516489 | -73 | -9 | -42.0361 | -40 | -25 | -38.3726 | -40.4273 | -23.27 | -0.40614 | -0.70559 | 0.70559 | 0.95769 | -0.64848 | -0.28782 | 0.76123 | 0.96593 | -0.83267 | -56.3741 | -15.9468
San Pedro | 273294 | 6242699 | -71 | -27 | -9.6129 | -33 | -55 | -54.3921 | -33.9318 | -23.27 | -0.40614 | -0.59222 | 0.59222 | 0.95769 | -0.55821 | -0.28782 | 0.8297 | 0.96593 | -0.76525 | -49.9292 | -15.9974
San Pedro de Atacama | 611259 | 7411561 | -67 | -54 | -40.1214 | -23 | -24 | -7.0992 | -23.402 | -23.27 | -0.40614 | -0.40844 | 0.40844 | 0.95769 | -0.39718 | -0.28782 | 0.91774 | 0.96593 | -0.63551 | -39.458 | -16.0561 | 23.402 | 23.27 | -0.13197
San Pedro de la Paz | 134678 | 5910489 | -73 | -5 | -54.5135 | -36 | -52 | -51.2832 | -36.8809 | -23.27 | -0.40614 | -0.64369 | 0.64369 | 0.95769 | -0.60015 | -0.28782 | 0.79988 | 0.96593 | -0.79713 | -52.8572 | -15.9763
San Rafael | 272644 | 6090651 | -71 | -30 | -1.6902 | -35 | -18 | -5.4632 | -35.3015 | -23.27 | -0.40614 | -0.61613 | 0.61613 | 0.95769 | -0.57788 | -0.28782 | 0.81612 | 0.96593 | -0.78032 | -51.2895 | -15.988
San Ramón | 347492 | 6287566 | -70 | -38 | -33.2681 | -33 | -32 | -26.3363 | -33.5406 | -23.27 | -0.40614 | -0.58539 | 0.58539 | 0.95769 | -0.55253 | -0.28782 | 0.83349 | 0.96593 | -0.76087 | -49.5407 | -16
San Rosendo | 169761 | 5874982 | -72 | -43 | -16.5332 | -37 | -12 | -47.6245 | -37.2132 | -23.27 | -0.40614 | -0.64949 | 0.64949 | 0.95769 | -0.60478 | -0.28782 | 0.79639 | 0.96593 | -0.8006 | -53.187 | -15.9738
San Vicente | 305022 | 6182855 | -71 | -7 | -23.2369 | -34 | -28 | -38.9089 | -34.4775 | -23.27 | -0.40614 | -0.60175 | 0.60175 | 0.95769 | -0.56608 | -0.28782 | 0.82435 | 0.96593 | -0.7713 | -50.4712 | -15.9937
Santa Bárbara | 257462 | 5832437 | -71 | -44 | -53.5274 | -37 | -37 | -23.5512 | -37.6232 | -23.27 | -0.40614 | -0.65665 | 0.65665 | 0.95769 | -0.61047 | -0.28782 | 0.79204 | 0.96593 | -0.80483 | -53.5938 | -15.9705
Santa Cruz | 279779 | 6163953 | -71 | -24 | -9.6751 | -34 | -38 | -33.7282 | -34.6427 | -23.27 | -0.40614 | -0.60463 | 0.60463 | 0.95769 | -0.56846 | -0.28782 | 0.82271 | 0.96593 | -0.77312 | -50.6353 | -15.9926
Santa Juana | 148856 | 5867077 | -72 | -57 | -36.183 | -37 | -16 | -36.0678 | -37.2767 | -23.27 | -0.40614 | -0.6506 | 0.6506 | 0.95769 | -0.60566 | -0.28782 | 0.79572 | 0.96593 | -0.80125 | -53.2499 | -15.9733
Santa María | 349090 | 6382375 | -70 | -36 | -34.9141 | -32 | -41 | -9.6739 | -32.686 | -23.27 | -0.40614 | -0.57048 | 0.57048 | 0.95769 | -0.54003 | -0.28782 | 0.84164 | 0.96593 | -0.75117 | -48.6916 | -16.0056
Santiago | 346003 | 6297181 | -70 | -39 | -25.0312 | -33 | -27 | -13.4915 | -33.4537 | -23.27 | -0.40614 | -0.58388 | 0.58388 | 0.95769 | -0.55126 | -0.28782 | 0.83433 | 0.96593 | -0.75989 | -49.4544 | -16.0006
Santo Domingo | 252246 | 6255760 | -71 | -40 | -35.3867 | -33 | -48 | -33.7012 | -33.8094 | -23.27 | -0.40614 | -0.59008 | 0.59008 | 0.95769 | -0.55643 | -0.28782 | 0.83089 | 0.96593 | -0.76388 | -49.8076 | -15.9983
Sierra Gorda | 468562 | 7428137 | -69 | -18 | -26.4546 | -23 | -15 | -20.6364 | -23.2557 | -23.27 | -0.40614 | -0.40589 | 0.40589 | 0.95769 | -0.39484 | -0.28782 | 0.91875 | 0.96593 | -0.63355 | -39.3125 | -16.0567 | 23.2557 | 23.27 | 0.014268
Talagante | 324297 | 6271490 | -70 | -53 | -43.6319 | -33 | -40 | -55.2065 | -33.682 | -23.27 | -0.40614 | -0.58786 | 0.58786 | 0.95769 | -0.55458 | -0.28782 | 0.83213 | 0.96593 | -0.76245 | -49.6811 | -15.9991
Talca | 263756 | 6076395 | -71 | -36 | -8.1088 | -35 | -25 | -40.3313 | -35.4279 | -23.27 | -0.40614 | -0.61833 | 0.61833 | 0.95769 | -0.57968 | -0.28782 | 0.81485 | 0.96593 | -0.78168 | -51.4149 | -15.9871
Talcahuano | 133817 | 5928854 | -73 | -5 | -57.4386 | -36 | -42 | -55.6152 | -36.7154 | -23.27 | -0.40614 | -0.64081 | 0.64081 | 0.95769 | -0.59784 | -0.28782 | 0.80161 | 0.96593 | -0.7954 | -52.693 | -15.9776
Taltal | 412913 | 7200079 | -69 | -51 | -54.7378 | -25 | -18 | -47.8837 | -25.3133 | -23.27 | -0.40614 | -0.4418 | 0.4418 | 0.95769 | -0.42757 | -0.28782 | 0.90398 | 0.96593 | -0.66079 | -41.3602 | -16.0469
Temuco | 180898 | 5713094 | -72 | -40 | -3.9582 | -38 | -40 | -23.7356 | -38.6733 | -23.27 | -0.40614 | -0.67498 | 0.67498 | 0.95769 | -0.62488 | -0.28782 | 0.78072 | 0.96593 | -0.81548 | -54.6353 | -15.962
Teno | 315240 | 6137497 | -71 | -1 | -18.6104 | -34 | -53 | -17.2928 | -34.8881 | -23.27 | -0.40614 | -0.60891 | 0.60891 | 0.95769 | -0.57198 | -0.28782 | 0.82027 | 0.96593 | -0.77582 | -50.879 | -15.9909
Teodoro Schmidt | 142557 | 5674503 | -73 | -7 | -38.9326 | -39 | 0 | -19.7675 | -39.0055 | -23.27 | -0.40614 | -0.68077 | 0.68077 | 0.95769 | -0.62939 | -0.28782 | 0.77709 | 0.96593 | -0.8188 | -54.9647 | -15.9592
Tierra Amarilla | 433937 | 6917687 | -69 | -40 | -15.785 | -27 | -51 | -50.2405 | -27.864 | -23.27 | -0.40614 | -0.48632 | 0.48632 | 0.95769 | -0.46737 | -0.28782 | 0.88406 | 0.96593 | -0.69337 | -43.8977 | -16.0338
Tiltil | 324846 | 6340195 | -70 | -52 | -34.2642 | -33 | -3 | -45.7928 | -33.0627 | -23.27 | -0.40614 | -0.57705 | 0.57705 | 0.95769 | -0.54556 | -0.28782 | 0.83807 | 0.96593 | -0.75546 | -49.0659 | -16.0032
Timaukel | 463968 | 3993645 | -69 | -33 | -8.6309 | -54 | -12 | -14.2363 | -54.204 | -23.27 | -0.40614 | -0.94604 | 0.94604 | 0.95769 | -0.8111 | -0.28782 | 0.5849 | 0.96593 | -0.93939 | -69.9495 | -15.7455
Tirúa | 115657 | 5752065 | -73 | -23 | -39.8648 | -38 | -17 | -49.9142 | -38.2972 | -23.27 | -0.40614 | -0.66841 | 0.66841 | 0.95769 | -0.61974 | -0.28782 | 0.78481 | 0.96593 | -0.8117 | -54.2623 | -15.9651
Tocopilla | 395319 | 7566571 | -70 | 0 | -50.8462 | -22 | 0 | -8.2922 | -22.0023 | -23.27 | -0.40614 | -0.38401 | 0.38401 | 0.95769 | -0.37464 | -0.28782 | 0.92717 | 0.96593 | -0.61655 | -38.0648 | -16.0625 | 22.0023 | 23.27 | 1.2677
Toltén | 148956 | 5651264 | -73 | -3 | -56.771 | -39 | -13 | -1.0709 | -39.217 | -23.27 | -0.40614 | -0.68447 | 0.68447 | 0.95769 | -0.63226 | -0.28782 | 0.77476 | 0.96593 | -0.82089 | -55.1744 | -15.9574
Tomé | 154934 | 5940719 | -72 | -51 | -28.9953 | -36 | -36 | -59.8774 | -36.6166 | -23.27 | -0.40614 | -0.63908 | 0.63908 | 0.95769 | -0.59646 | -0.28782 | 0.80264 | 0.96593 | -0.79436 | -52.595 | -15.9783
Torres del Paine | 231706 | 4338418 | -72 | -49 | -39.5137 | -51 | -2 | -34.8622 | -51.043 | -23.27 | -0.40614 | -0.89087 | 0.89087 | 0.95769 | -0.77762 | -0.28782 | 0.62874 | 0.96593 | -0.91951 | -66.8543 | -15.8113
Tortel | 115447 | 4667699 | -74 | -9 | -31.3355 | -48 | -1 | -40.8409 | -48.028 | -23.27 | -0.40614 | -0.83825 | 0.83825 | 0.95769 | -0.74347 | -0.28782 | 0.66877 | 0.96593 | -0.89794 | -63.888 | -15.86
Traiguén | 180130 | 5760468 | -72 | -39 | -17.9413 | -38 | -14 | -48.8941 | -38.2469 | -23.27 | -0.40614 | -0.66753 | 0.66753 | 0.95769 | -0.61905 | -0.28782 | 0.78535 | 0.96593 | -0.81119 | -54.2125 | -15.9655
Treguaco | 171877 | 5962350 | -72 | -39 | -35.2469 | -36 | -25 | -40.8217 | -36.428 | -23.27 | -0.40614 | -0.63579 | 0.63579 | 0.95769 | -0.59381 | -0.28782 | 0.8046 | 0.96593 | -0.79237 | -52.4077 | -15.9797
Tucapel | 256516 | 5876589 | -71 | -44 | -39.6656 | -37 | -13 | -31.5918 | -37.2254 | -23.27 | -0.40614 | -0.64971 | 0.64971 | 0.95769 | -0.60495 | -0.28782 | 0.79626 | 0.96593 | -0.80072 | -53.1991 | -15.9737
Valdivia | 143080 | 5584067 | -73 | -10 | -10.8233 | -39 | -49 | -6.458 | -39.8185 | -23.27 | -0.40614 | -0.69496 | 0.69496 | 0.95769 | -0.64036 | -0.28782 | 0.76808 | 0.96593 | -0.82679 | -55.7707 | -15.9522
Vallenar | 343407 | 6835987 | -70 | -36 | -5.0212 | -28 | -35 | -37.0954 | -28.5936 | -23.27 | -0.40614 | -0.49905 | 0.49905 | 0.95769 | -0.47859 | -0.28782 | 0.87804 | 0.96593 | -0.70244 | -44.6234 | -16.0298
Valparaíso | 259930 | 6331383 | -71 | -34 | -23.9845 | -33 | -7 | -47.0406 | -33.1297 | -23.27 | -0.40614 | -0.57822 | 0.57822 | 0.95769 | -0.54654 | -0.28782 | 0.83744 | 0.96593 | -0.75622 | -49.1325 | -16.0027
Vichuquén | 223613 | 6140386 | -72 | -1 | -21.1038 | -34 | -50 | -28.7699 | -34.8413 | -23.27 | -0.40614 | -0.6081 | 0.6081 | 0.95769 | -0.57131 | -0.28782 | 0.82074 | 0.96593 | -0.7753 | -50.8325 | -15.9912
Victoria | 217149 | 5758102 | -72 | -14 | -0.94144 | -38 | -16 | -50.2065 | -38.2806 | -23.27 | -0.40614 | -0.66812 | 0.66812 | 0.95769 | -0.61951 | -0.28782 | 0.78499 | 0.96593 | -0.81153 | -54.2459 | -15.9653
Vicuña | 366521 | 6692422 | -70 | -22 | -56.5842 | -29 | -53 | -29.8114 | -29.8916 | -23.27 | -0.40614 | -0.52171 | 0.52171 | 0.95769 | -0.49836 | -0.28782 | 0.86697 | 0.96593 | -0.7183 | -45.9141 | -16.0225
Vilcún | 228989 | 5711379 | -72 | -6 | -59.4131 | -38 | -42 | -16.9832 | -38.7047 | -23.27 | -0.40614 | -0.67552 | 0.67552 | 0.95769 | -0.62531 | -0.28782 | 0.78038 | 0.96593 | -0.8158 | -54.6665 | -15.9618
Villa Alegre | 257209 | 6047609 | -71 | -40 | -58.5504 | -35 | -41 | -8.0247 | -35.6856 | -23.27 | -0.40614 | -0.62283 | 0.62283 | 0.95769 | -0.58334 | -0.28782 | 0.81223 | 0.96593 | -0.78446 | -51.6708 | -15.9852
Villa Alemana | 282482 | 6338791 | -71 | -19 | -48.0425 | -33 | -4 | -3.8098 | -33.0677 | -23.27 | -0.40614 | -0.57714 | 0.57714 | 0.95769 | -0.54563 | -0.28782 | 0.83803 | 0.96593 | -0.75552 | -49.0709 | -16.0031
Villarrica | 225536 | 5645004 | -72 | -10 | -58.1874 | -39 | -18 | -3.1119 | -39.3009 | -23.27 | -0.40614 | -0.68593 | 0.68593 | 0.95769 | -0.63339 | -0.28782 | 0.77383 | 0.96593 | -0.82172 | -55.2576 | -15.9567
Viña del Mar | 265054 | 6342730 | -71 | -30 | -55.9328 | -33 | -1 | -42.9662 | -33.0286 | -23.27 | -0.40614 | -0.57646 | 0.57646 | 0.95769 | -0.54506 | -0.28782 | 0.8384 | 0.96593 | -0.75508 | -49.032 | -16.0034
Vitacura | 353670 | 6305530 | -70 | -34 | -23.2625 | -33 | -22 | -46.3619 | -33.3795 | -23.27 | -0.40614 | -0.58258 | 0.58258 | 0.95769 | -0.55018 | -0.28782 | 0.83504 | 0.96593 | -0.75905 | -49.3806 | -16.0011
Yerbas Buenas | 269784 | 6047537 | -71 | -32 | -38.828 | -35 | -41 | -21.217 | -35.6892 | -23.27 | -0.40614 | -0.62289 | 0.62289 | 0.95769 | -0.58339 | -0.28782 | 0.81219 | 0.96593 | -0.7845 | -51.6744 | -15.9852
Yumbel | 178572 | 5889206 | -72 | -36 | -57.7813 | -37 | -5 | -18.0372 | -37.0883 | -23.27 | -0.40614 | -0.64731 | 0.64731 | 0.95769 | -0.60305 | -0.28782 | 0.79771 | 0.96593 | -0.7993 | -53.0631 | -15.9747
Yungay | 239575 | 5889496 | -71 | -55 | -50.0961 | -37 | -6 | -16.8207 | -37.1047 | -23.27 | -0.40614 | -0.6476 | 0.6476 | 0.95769 | -0.60327 | -0.28782 | 0.79753 | 0.96593 | -0.79947 | -53.0793 | -15.9746
Zapallar | 280719 | 6392034 | -71 | -20 | -10.6009 | -32 | -35 | -14.9575 | -32.5875 | -23.27 | -0.40614 | -0.56876 | 0.56876 | 0.95769 | -0.53859 | -0.28782 | 0.84257 | 0.96593 | -0.75004 | -48.5937 | -16.0062
-17.8285
[21 empty] | -15.725 | -35.5954
[6 empty] | Sen | [14 empty] | -16.0802 | -55.0286
| 0.41015 | 0.39875 | 23.5 | Declinación | 23.5 | 0.39875
| -0.5236 | -0.5 | -30 | Lat | -30 | -0.5
|  |  |  | Hora | 90 |  | Sen Alfa | 0.48842 | 29.2368
Cos
| 0.41015 | 0.91706 |  | Declinación | 23.5 | 0.91706
| 0.5236 | 0.86603 |  | Lat | 30 | 0.86603
| 0.5236 | 0.86603 |  | Hora | 30 | 0.86603
Sen
|  |  |  | Declinación | -16.5 | -0.28402
|  |  |  | Lat | -33.1 | -0.5461
|  |  |  | Hora |  |  | Sen Alfa | 0.85071 | 58.2891
Cos
|  |  |  | Declinación | -16.5 | 0.95882
|  |  |  | Lat | -33.1 | 0.83772
|  |  |  | Hora | 30 | 0.86603
309
Ene | 31 |  | 309 |  | Inclinación | -16.5459
Feb | 28
Mar | 31
Abr | 30
May | 31
Jun | 30
Jul | 31
Ago | 31
Sep | 30
Oct | 31
Nov | 30 | 5
Dic | 31

## Global (hidden)
| Comuna | Ene | Feb | Mar | Abr | May | Jun | Jul | Ago | Sep | Oct | Nov | Dic | Total
1 | Algarrobo | 193.9412 | 151.0628 | 133.4873 | 88.5461 | 61 | 48 | 56.9706 | 79.4539 | 107.3617 | 146.4539 | 175.3951 | 194.9412 | 1436.6138
2 | Alhué | 219.9361 | 174.6223 | 151.6976 | 99.1741 | 65.9647 | 49.1335 | 61.1482 | 83.0432 | 114.8629 | 160.7873 | 197.1276 | 219.962 | 1597.4595
3 | Alto Biobío | 239.4793 | 205.1475 | 165.6626 | 103.8565 | 69.4362 | 48.7724 | 54.6013 | 76.1663 | 102.9627 | 161.8045 | 196.1038 | 225.6593 | 1649.6524
4 | Alto del Carmen | 258.3535 | 224.0959 | 202.1828 | 152.8144 | 126.8327 | 105.3555 | 114.7859 | 136.919 | 168.5234 | 223.0739 | 242.1464 | 289.5978 | 2244.6812
5 | Alto Hospicio | 215.897 | 192.9954 | 198.8353 | 150.5078 | 136.9586 | 119.9356 | 121.2557 | 132.7111 | 157.0248 | 199.1848 | 214.597 | 229.8077 | 2069.7108
6 | Ancud | 174.5691 | 149.3382 | 109.5329 | 70.5156 | 43.3608 | 30.1526 | 36.8258 | 58.455 | 84.9964 | 118.6855 | 142.6071 | 170.8181 | 1189.8571
7 | Andacollo | 219.7562 | 184.8306 | 167.6513 | 124.0199 | 95.9668 | 80.6741 | 91.7185 | 111.5766 | 143.6052 | 192.7775 | 210.4619 | 232.5595 | 1855.5982
8 | Angol | 211.6423 | 170.3286 | 144.7266 | 91.4163 | 56.9277 | 43.8717 | 48.2762 | 72.3954 | 106.5894 | 153.8711 | 179.4224 | 203.4543 | 1482.922
9 | Antofagasta | 244.7186 | 220.7411 | 210.9428 | 164.3767 | 146.4455 | 131.9069 | 142.6546 | 158.9922 | 176.5637 | 228.8719 | 250.6057 | 283.1677 | 2359.9874
10 | Antuco | 237.0737 | 200.9541 | 164.5544 | 104.8774 | 68.845 | 48.1563 | 51.5684 | 72.7476 | 102.6413 | 158.9298 | 192.7742 | 227.012 | 1630.1341
11 | Arauco | 205.6216 | 156.8735 | 138.4182 | 90.3114 | 52.9849 | 41.6547 | 45.6883 | 70.2442 | 104.8198 | 151.642 | 177.7022 | 199.6463 | 1435.6071
12 | Arica | 228.6624 | 200.4651 | 208.5914 | 178.1686 | 161.0418 | 143.5126 | 155.4401 | 170.9396 | 191.7269 | 229.7273 | 235.2776 | 238.1102 | 2341.6636
13 | Aysén | 161.3484 | 129.6265 | 104.742 | 60.7154 | 35.2578 | 26.5068 | 31.4805 | 52.5045 | 85.8572 | 127.2175 | 145.633 | 165.2712 | 1126.1606
14 | Buin | 243.1239 | 194.4653 | 168.0791 | 111.7268 | 76.682 | 56.7296 | 70.682 | 93.0127 | 127.9777 | 178.1626 | 218.6832 | 246.2942 | 1785.6191
15 | Bulnes | 217.9927 | 166.6618 | 146.6618 | 96.6618 | 56.3309 | 44 | 49 | 74.3309 | 111.6618 | 160.9927 | 188.9927 | 210.3236 | 1523.6107
16 | Cabildo | 243.9705 | 200.7906 | 169.6414 | 120.2066 | 90.9599 | 67.0839 | 78.9674 | 100.1288 | 133.6861 | 183.4354 | 220.2014 | 252.6575 | 1861.7295
17 | Cabo de Hornos | 131.002 | 92.8863 | 71.981 | 37.9061 | 19.5986 | 10.2778 | 14.0481 | 30.7319 | 63.0371 | 100.2287 | 131.6774 | 144.7601 | 848.135
18 | Cabrero | 216.1702 | 165.5072 | 144.9536 | 95.17 | 56.0002 | 43.5068 | 48.0136 | 73.4466 | 109.6768 | 159.6634 | 187.1702 | 208.88 | 1508.1585
19 | Calama | 235.3783 | 218.024 | 215.7562 | 180.8399 | 168.4143 | 153.8232 | 161.9645 | 177.5164 | 193.0809 | 246.7781 | 263.4117 | 290.9502 | 2505.9377
20 | Calbuco | 181.6139 | 155.3524 | 113.3181 | 73.3001 | 44.8112 | 31.1804 | 38.1804 | 60.8883 | 88.7602 | 122.9488 | 145.6649 | 176.76 | 1232.7786
21 | Caldera | 202.1027 | 170.0939 | 158.2961 | 114.4704 | 96.7535 | 82.8718 | 95.5049 | 117.88 | 143.5882 | 179.8841 | 187.3014 | 211.4096 | 1760.1566
22 | Calera | 205 | 158 | 142 | 94 | 66 | 51 | 61 | 86 | 117 | 154 | 186 | 205 | 1525
23 | Calera de Tango | 245 | 195 | 170 | 110 | 75 | 57 | 69 | 92 | 126 | 180 | 221 | 248 | 1788
24 | Calle Larga | 248.6986 | 207.8894 | 173.9011 | 124.1571 | 93.6368 | 68.0919 | 83.1475 | 103.9642 | 138.7425 | 186.142 | 225.689 | 254.2168 | 1908.2768
25 | Camarones | 226.7672 | 195.9755 | 206.2419 | 181.1796 | 167.9821 | 149.7299 | 161.5342 | 178.4845 | 199.458 | 240.0625 | 248.8951 | 244.5381 | 2400.8486
26 | Camiña | 229.4903 | 197.5368 | 208.3339 | 184.126 | 169.9033 | 151.664 | 163.3494 | 181.4142 | 200.1776 | 242.7069 | 250.6761 | 255.5642 | 2434.9427
27 | Canela | 210.0665 | 172.1666 | 153.6274 | 109.0546 | 81.4249 | 66.9914 | 76.4485 | 96.5644 | 125.5678 | 171.3715 | 197.1913 | 219.5115 | 1679.9865
28 | Cañete | 205.2995 | 159.0049 | 139.0339 | 90.2521 | 53.8701 | 41.5512 | 46.1832 | 70.6869 | 103.9725 | 150.3755 | 175.5177 | 199.4762 | 1435.2238
29 | Carahue | 194.8909 | 164.7362 | 140.0747 | 87.9876 | 55.3881 | 40.4852 | 46.8184 | 70.2191 | 100.4877 | 138.5899 | 162.1373 | 185.9212 | 1387.7363
30 | Cartagena | 194.0743 | 150.0681 | 133.0557 | 88.031 | 61.0248 | 48.0186 | 57.0186 | 80.031 | 109.0371 | 147.0433 | 176.0619 | 195.0743 | 1438.5385
31 | Casablanca | 200.3812 | 156.6568 | 138.1834 | 91.5244 | 63.1832 | 49.4018 | 58.9323 | 81.5529 | 110.2148 | 150.7025 | 181.2853 | 201.7307 | 1483.7494
32 | Castro | 168.2614 | 145.4041 | 106.5532 | 67.8449 | 42.4225 | 29.4225 | 35.4225 | 55.9817 | 83.9817 | 118.4165 | 143.5409 | 166.1001 | 1163.3519
33 | Catemu | 245.9944 | 196.3014 | 171.2173 | 115.1786 | 82.3641 | 62.9706 | 75.5801 | 100.4297 | 134.9951 | 185.2351 | 223.5365 | 250.3045 | 1844.1074
34 | Cauquenes | 222.3391 | 175.0483 | 151.5909 | 98.3338 | 58.9042 | 44.4237 | 51.998 | 76.9174 | 113.345 | 162.5156 | 195.3298 | 215.9002 | 1566.646
35 | Cerrillos | 245 | 195 | 170 | 110 | 75 | 57 | 69 | 92 | 126 | 180 | 221 | 248 | 1788
36 | Cerro Navia | 245 | 195 | 170 | 110 | 75 | 57 | 69 | 92 | 126 | 180 | 221 | 248 | 1788
37 | Chaitén | 170.6415 | 144.8046 | 111.1236 | 66.7891 | 41.0311 | 30.6253 | 33.2606 | 55.6036 | 87.3032 | 126.3263 | 154.1271 | 166.2908 | 1187.9269
38 | Chanco | 220.1886 | 172.2877 | 149.6438 | 98.6346 | 59.9969 | 44.3623 | 52.7246 | 77 | 112.6377 | 161.2754 | 193.6438 | 214.6438 | 1557.0393
39 | Chañaral | 233.1069 | 196.187 | 181.5157 | 133.8934 | 116.3256 | 100.8693 | 113.7931 | 137.3073 | 165.2165 | 208.8419 | 219.9829 | 248.1282 | 2055.1678
40 | Chépica | 218.5784 | 177.5707 | 151.9962 | 96.0038 | 58.0115 | 39.1874 | 52.5975 | 75.0115 | 109.5899 | 153.5899 | 191.586 | 213.5899 | 1537.3128
41 | Chiguayante | 218.1401 | 164.9121 | 146.2981 | 96.4561 | 55.842 | 44.228 | 48.842 | 75.4561 | 111.0701 | 161.9121 | 188.9121 | 211.7541 | 1523.8229
42 | Chile Chico | 193.1791 | 148.5566 | 120.6881 | 68.5913 | 39.5406 | 29.4557 | 35.1701 | 57.7657 | 95.7177 | 140.836 | 168.7413 | 186.0954 | 1284.3377
43 | Chillán | 219.0899 | 169.2282 | 147.9413 | 97.0639 | 57.0261 | 44.1108 | 49.8308 | 75.0903 | 111.8671 | 161.0231 | 189.9165 | 211.7618 | 1533.9498
44 | Chillán Viejo | 217.8657 | 167.1947 | 146.8271 | 96.4447 | 56.421 | 44.0149 | 49.3824 | 74.4358 | 111.4447 | 160.4981 | 188.8657 | 210.2718 | 1523.6666
45 | Chimbarongo | 227.0358 | 182.5297 | 157.0436 | 100.6306 | 63.9076 | 44.1331 | 57.4681 | 79.8296 | 113.8031 | 159.5662 | 198.5447 | 221.1832 | 1605.6753
46 | Cholchol | 199.6656 | 167.4448 | 140.0972 | 87.8505 | 54.8991 | 40.8766 | 46.8505 | 70.6786 | 101.2824 | 143.12 | 167.9742 | 191.5817 | 1412.3212
47 | Chonchi | 167.804 | 145.8855 | 106.5429 | 67.6531 | 42.1399 | 29.5284 | 34.9609 | 56.7611 | 84.1933 | 118.7796 | 144.6047 | 166.5537 | 1165.407
48 | Cisnes | 167.3153 | 140.8524 | 108.1005 | 63.7004 | 38.2148 | 28.9145 | 32.4911 | 55.232 | 88.6953 | 128.9332 | 153.3206 | 168.8758 | 1174.6459
49 | Cobquecura | 222.1998 | 169.8309 | 150.4582 | 98.9136 | 58.9136 | 45.7416 | 51.9136 | 77.9136 | 114.1143 | 164.8559 | 192.8309 | 214.4582 | 1562.1441
50 | Cochamó | 187.8998 | 156.2175 | 125.0747 | 79.3227 | 48.5562 | 39.0885 | 41.3905 | 61.5381 | 86.0902 | 133.198 | 165.9361 | 187.8104 | 1312.1227
51 | Cochrane | 174.4617 | 137.3782 | 114.4692 | 64.2377 | 38.0144 | 27.231 | 33.4263 | 54.4023 | 91.6999 | 133.2008 | 154.9613 | 169.0727 | 1192.5555
52 | Codegua | 240.979 | 195.9981 | 166.0723 | 111.1382 | 77.1698 | 56.5307 | 69.5249 | 92.4545 | 126.2832 | 177.23 | 214.9176 | 240.6731 | 1768.9713
53 | Coelemu | 215.5087 | 163.5087 | 145.3391 | 96.1696 | 56.1696 | 44.0848 | 49.0848 | 75.1696 | 111.1696 | 160.3391 | 186.5087 | 209.4239 | 1512.476
54 | Coihueco | 230.2822 | 189.2254 | 157.7092 | 101.8385 | 64.1431 | 46.5087 | 52.1515 | 74.5366 | 107.6465 | 158.9468 | 191.8003 | 219.3829 | 1594.1717
55 | Coinco | 218.5957 | 173.8766 | 150.8766 | 98.8766 | 65.8766 | 48.4383 | 60.4383 | 82.1574 | 113.8766 | 159.5957 | 196.3149 | 219.034 | 1587.9572
56 | Colbún | 233.4803 | 197.4284 | 162.9306 | 107.0774 | 71.1459 | 46.1919 | 55.3534 | 75.8393 | 106.0043 | 152.2535 | 188.502 | 224.5557 | 1620.7627
57 | Colchane | 208.8354 | 183.1172 | 183.4839 | 175.6918 | 174.9394 | 148.1461 | 162.8819 | 180.6153 | 203.4455 | 243.6523 | 271.7332 | 238.5338 | 2375.0758
58 | Colina | 247.3122 | 201.6977 | 172.4958 | 116.0943 | 82.5328 | 62.1735 | 74.751 | 95.9527 | 130.676 | 184.5585 | 223.975 | 251.1177 | 1843.3373
59 | Collipulli | 218.9786 | 181.5885 | 149.8524 | 94.4083 | 60.0915 | 43.8108 | 51.0535 | 73.8329 | 107.7016 | 160.4577 | 184.5623 | 211.532 | 1537.8701
60 | Coltauco | 215.6272 | 171.5819 | 148.5819 | 96.4674 | 63.2957 | 47.0333 | 59.0333 | 80.1931 | 111.4102 | 156.4555 | 192.6153 | 214.7751 | 1557.07
61 | Combarbalá | 260.2966 | 217.315 | 181.052 | 135.2367 | 105.2533 | 82.962 | 94.4136 | 112.1991 | 148.5162 | 204.8627 | 236.9738 | 274.404 | 2053.485
62 | Concepción | 214.4824 | 161.9859 | 143.7377 | 94.9929 | 54.7447 | 43.4965 | 47.7447 | 73.9929 | 109.2412 | 158.9859 | 185.9859 | 207.7306 | 1497.1214
63 | Conchalí | 246.6585 | 196.6585 | 171.2439 | 111.2439 | 75.8293 | 57.6219 | 69.8293 | 93.2439 | 127.2439 | 181.6585 | 222.8659 | 250.0732 | 1804.1707
64 | Concón | 188 | 146 | 129 | 87 | 62 | 49 | 57 | 81 | 108 | 144 | 171 | 189 | 1411
65 | Constitución | 218.6569 | 174.0912 | 151.1294 | 97.3999 | 59.3861 | 42.952 | 53.3861 | 76.872 | 112.2202 | 158.8684 | 194.3326 | 215.181 | 1554.4759
66 | Contulmo | 204.2153 | 162.6137 | 137.8204 | 88.6126 | 53.6052 | 41.0025 | 46.6027 | 70.0025 | 102.6101 | 147.1993 | 174.0074 | 197.0099 | 1425.3015
67 | Copiapó | 241.5712 | 210.4926 | 193.2244 | 145.5478 | 124.5119 | 109.0312 | 119.8063 | 139.3639 | 165.8251 | 216.7024 | 236.1839 | 272.0832 | 2174.3439
68 | Coquimbo | 195.3291 | 168.1813 | 155.3678 | 115.3066 | 89.1066 | 75.254 | 86.2127 | 105.9292 | 132.8764 | 176.533 | 189.4685 | 211.101 | 1700.6661
69 | Coronel | 214.0986 | 162.2952 | 143.8349 | 94.1066 | 54.7634 | 43.3032 | 47.7634 | 73.6651 | 109.3796 | 158.7366 | 185.6433 | 208.4061 | 1495.996
70 | Corral | 197.7293 | 165.1897 | 126.004 | 80.4149 | 50.81 | 36.8384 | 43.4141 | 66.4016 | 95.3958 | 131.6697 | 158.8246 | 191.4024 | 1344.0946
71 | Coyhaique | 197.0859 | 153.7033 | 122.8772 | 71.6473 | 41.5056 | 31.3757 | 37.8217 | 61.676 | 101.5283 | 148.5113 | 179.6179 | 200.0426 | 1347.3928
72 | Cunco | 204.3919 | 177.6321 | 144.4931 | 89.6053 | 58.7578 | 42.625 | 49.3676 | 71.2705 | 100.116 | 146.9431 | 167.6106 | 195.399 | 1448.212
73 | Curacautín | 230.9202 | 198.2828 | 159.0192 | 98.9735 | 65.9672 | 46.5609 | 53.671 | 77.019 | 107.8519 | 164.3277 | 191.4417 | 221.3984 | 1615.4334
74 | Curacaví | 223.1168 | 176.087 | 154.5314 | 101.3279 | 70.1848 | 53.9991 | 65.0203 | 88.5661 | 120.0699 | 165.4385 | 201.654 | 225.2096 | 1645.2054
75 | Curaco de Vélez | 172 | 147 | 109 | 69 | 43 | 30 | 36 | 57 | 85 | 121 | 145 | 168 | 1182
76 | Curanilahue | 208.2167 | 166.1577 | 141.9504 | 91.4779 | 56.466 | 42.2441 | 46.9954 | 70.012 | 105.2305 | 150.7556 | 174.3041 | 199.0104 | 1452.8208
77 | Curarrehue | 216.6458 | 187.0633 | 149.4775 | 95.2872 | 62.9275 | 47.6614 | 52.6079 | 74.5143 | 98.795 | 150.834 | 177.5457 | 209.8329 | 1523.1925
78 | Curepto | 218.5792 | 175.8101 | 151.613 | 96.6116 | 58.4128 | 40.7998 | 53.0049 | 75.4354 | 111.0035 | 155.4099 | 192.0101 | 214.0017 | 1542.6919
79 | Curicó | 231.2002 | 193.1503 | 161.8943 | 106.7423 | 70.5617 | 45.8033 | 58.6217 | 78.3032 | 111.3166 | 150.2165 | 186.8434 | 220.2595 | 1614.913
80 | Dalcahue | 172.414 | 147.7007 | 108.73 | 69.606 | 42.8951 | 30.1248 | 36.4812 | 57.6548 | 84.9108 | 118.7097 | 143.5723 | 169.6122 | 1182.4116
81 | Diego de Almagro | 258.3312 | 230.8652 | 215.4986 | 166.1566 | 144.7279 | 132.1239 | 142.4712 | 156.0929 | 179.9636 | 235.7774 | 261.6442 | 304.9261 | 2428.5788
82 | Doñihue | 220 | 175 | 152 | 100 | 67 | 49 | 61 | 83 | 115 | 161 | 198 | 221 | 1602
83 | El Bosque | 247.0523 | 197.0523 | 171.5392 | 111.5392 | 76.0261 | 57.7696 | 70.0261 | 93.5392 | 127.5392 | 182.0523 | 223.3088 | 250.5653 | 1808.0096
84 | El Carmen | 220.955 | 174.5627 | 150.502 | 97.4134 | 58.6472 | 44.3804 | 50.0436 | 74.0105 | 110.5245 | 161.7703 | 190.8033 | 211.7318 | 1545.3448
85 | El Monte | 221.5555 | 174.517 | 153.1168 | 100.2485 | 68.4186 | 52.4739 | 63.164 | 87.1917 | 119.0827 | 164.554 | 199.6644 | 222.6551 | 1626.6422
86 | El Quisco | 193.1877 | 149.5939 | 132.1877 | 88 | 61 | 48 | 56.5939 | 80 | 109 | 147 | 175.1877 | 194.1877 | 1433.9386
87 | El Tabo | 193.9712 | 149.9856 | 132.9712 | 88 | 61 | 48 | 56.9856 | 80 | 109 | 147 | 175.9712 | 194.9712 | 1437.856
88 | Empedrado | 219.922 | 174.936 | 151.4074 | 98.0244 | 59.3521 | 43.4491 | 53.0948 | 77 | 112.6723 | 160.4659 | 195.4074 | 215.968 | 1561.6994
89 | Ercilla | 205.9899 | 169.6733 | 142.9413 | 90.6199 | 56.8171 | 42.2048 | 48.3047 | 71.0066 | 103.6112 | 152.2306 | 176.4328 | 200.557 | 1460.3892
90 | Estación Central | 245 | 195 | 170 | 110 | 75 | 57 | 69 | 92 | 126 | 180 | 221 | 248 | 1788
91 | Florida | 214.3055 | 162.3055 | 143.7364 | 95.1574 | 54.8731 | 43.2944 | 47.5885 | 73.5887 | 109.4516 | 158.7364 | 186.0114 | 207.3151 | 1496.364
92 | Freire | 198.5939 | 168.0014 | 138.1814 | 85.7874 | 53.562 | 40.1287 | 45.6955 | 69.4404 | 98.5075 | 137.8028 | 161.8901 | 190.702 | 1388.293
93 | Freirina | 207.9729 | 177.9112 | 165.0701 | 120.7853 | 97.9925 | 80.6151 | 95.7617 | 118.2802 | 146.6558 | 187.8616 | 193.222 | 218.2112 | 1810.3397
94 | Fresia | 184.6372 | 158.2619 | 116.1431 | 75.4287 | 47.0879 | 32.7505 | 39.7488 | 62.4631 | 90.4614 | 125.1052 | 148.2654 | 179.5683 | 1259.9216
95 | Frutillar | 177.9164 | 152.2536 | 111.5566 | 72.2034 | 45.0846 | 32.0343 | 39.0343 | 60.0846 | 88.0845 | 119.6068 | 141.9507 | 171.6913 | 1211.5012
96 | Futaleufú | 186.4222 | 155.0982 | 120.7588 | 71.2127 | 43.6552 | 33.4563 | 34.4775 | 58.8089 | 95.1583 | 138.34 | 170.9778 | 182.2508 | 1290.6167
97 | Futrono | 192.5631 | 160.2871 | 126.99 | 82.0663 | 51.7086 | 40.725 | 44.4399 | 65.2889 | 90.8164 | 134.7085 | 163.4868 | 190.7169 | 1343.7976
98 | Galvarino | 201.3199 | 167.1933 | 140.0968 | 88.0068 | 55.0897 | 40.9997 | 47 | 70.9994 | 101.9162 | 145.1134 | 169.8307 | 194.111 | 1421.6769
99 | General Lagos | 208.5719 | 183.4179 | 189.3695 | 185.4214 | 187.6108 | 163.5395 | 178.6475 | 194.7212 | 211.1693 | 246.7839 | 261.5669 | 229.0797 | 2439.8995
100 | Gorbea | 201 | 170 | 137.9518 | 84.4759 | 53.9517 | 39 | 45.4759 | 68.9518 | 98.4759 | 135.9518 | 160 | 192.5724 | 1387.8071
101 | Graneros | 220.0753 | 175.0622 | 152.0524 | 100.036 | 67.0295 | 49.0229 | 61.0295 | 83.0295 | 115.0393 | 161.0524 | 198.0655 | 221.0818 | 1602.5762
102 | Guaitecas | 176.1419 | 148.7873 | 108.9172 | 67.0239 | 39.8797 | 30.5856 | 32.8876 | 57.1028 | 89.6162 | 130.8431 | 159.2747 | 178.3362 | 1219.3961
103 | Hijuelas | 205 | 158 | 142 | 94 | 66 | 51 | 61 | 86 | 117 | 154 | 186 | 205 | 1525
104 | Hualaihué | 172.1108 | 146.2426 | 114.3428 | 71.462 | 44.5056 | 33.8297 | 36.8843 | 57.1148 | 83.8842 | 123.0261 | 149.8855 | 167.7147 | 1201.0031
105 | Hualañé | 218.6922 | 177.1024 | 152.2706 | 96.4872 | 58.2707 | 40.2707 | 52.7948 | 75.8491 | 110.3846 | 154.8604 | 192.1681 | 214.1681 | 1543.3188
106 | Hualpén | 222 | 168 | 149 | 98 | 57 | 45 | 50 | 77 | 113 | 165 | 192 | 216 | 1552
107 | Hualqui | 214.0757 | 162.0676 | 143.3852 | 94.0162 | 54.6906 | 43.0081 | 47.6906 | 73.6946 | 108.6986 | 158.3892 | 185.3892 | 207.0798 | 1492.1853
108 | Huara | 227.3173 | 198.0029 | 205.8319 | 173.9578 | 159.6775 | 143.959 | 153.1287 | 168.397 | 189.9934 | 232.9617 | 240.7251 | 248.6476 | 2342.5999
109 | Huasco | 191.4313 | 164.1156 | 153.1132 | 111.4141 | 91.7516 | 75.7642 | 89.7516 | 111.3732 | 136.8557 | 171.9171 | 175.316 | 201.4228 | 1674.2265
110 | Huechuraba | 251.5071 | 201.6428 | 174.9128 | 115.0246 | 78.4541 | 59.5891 | 72.4079 | 96.9366 | 130.9784 | 186.5757 | 228.3274 | 256.1253 | 1852.4819
111 | Illapel | 255.6633 | 212.1141 | 177.2229 | 130.3137 | 99.2814 | 75.5882 | 87.2982 | 105.8922 | 140.1504 | 195.0416 | 232.3403 | 268.135 | 1979.0413
112 | Independencia | 249.7207 | 199.7207 | 173.5405 | 113.5405 | 77.3604 | 58.7703 | 71.3604 | 95.5405 | 129.5405 | 184.7207 | 226.3108 | 253.9009 | 1834.0268
113 | Iquique | 216.2175 | 192.1478 | 197.253 | 148.4872 | 134.8726 | 119.2942 | 120.1371 | 131.4978 | 157.2278 | 201.6815 | 217.296 | 231.2819 | 2067.3944
114 | Isla de Maipo | 237.2943 | 188.7905 | 164.0309 | 108.2712 | 73.7673 | 54.7596 | 68.0154 | 90.5116 | 124.7674 | 173.7751 | 213.0386 | 239.5501 | 1736.5721
115 | Isla de Pascua | 197 | 161 | 150 | 114 | 92 | 75 | 85 | 103 | 128 | 162 | 174 | 189 | 1630
116 | Juan Fernández | 177 | 138 | 149 | 97 | 74 | 56 | 66 | 89 | 118 | 161 | 173 | 177 | 1475
117 | La Cisterna | 249.8859 | 199.8859 | 173.6644 | 113.6644 | 77.4429 | 58.8322 | 71.4429 | 95.6644 | 129.6644 | 184.8859 | 226.4966 | 254.1074 | 1835.6374
118 | La Cruz | 205 | 158 | 142 | 94 | 66 | 51 | 61 | 86 | 117 | 154 | 186 | 205 | 1525
119 | La Estrella | 214.4928 | 169.4928 | 148.4928 | 96 | 63 | 46 | 57.7464 | 80 | 113 | 156.2536 | 191.7464 | 212.7464 | 1548.9712
120 | La Florida | 253 | 203 | 176 | 116 | 79 | 60 | 73 | 98 | 132 | 188 | 230 | 258 | 1866
121 | La Granja | 253 | 203 | 176 | 116 | 79 | 60 | 73 | 98 | 132 | 188 | 230 | 258 | 1866
122 | La Higuera | 236.4756 | 199.6376 | 179.8677 | 134.1104 | 108.1852 | 90.0922 | 104.141 | 125.9016 | 158.5579 | 210.258 | 226.1265 | 250.6994 | 2024.0531
123 | La Ligua | 203.5536 | 160.4637 | 142.4621 | 96.5596 | 70.3223 | 54.9427 | 63.8821 | 87.2955 | 115.5328 | 155.9506 | 185.9259 | 205.6286 | 1542.5195
124 | La Pintana | 252.9299 | 202.9299 | 175.9474 | 115.9474 | 78.965 | 59.9737 | 72.965 | 97.9474 | 131.9474 | 187.9299 | 229.9211 | 257.9124 | 1865.3164
125 | La Reina | 253 | 203 | 176 | 116 | 79 | 60 | 73 | 98 | 132 | 188 | 230 | 258 | 1866
126 | La Serena | 213.7164 | 179.9177 | 163.5817 | 119.7837 | 95.2101 | 79.3944 | 92.5817 | 112.2983 | 141.8783 | 189.2199 | 201.6809 | 224.7238 | 1813.9869
127 | La Unión | 191.5123 | 160.8947 | 121.9764 | 78.4358 | 49.6325 | 36.2169 | 42.8072 | 65.2102 | 93.0795 | 128.9352 | 154.4622 | 185.317 | 1308.4798
128 | Lago Ranco | 190.6242 | 158.8872 | 126.5968 | 81.721 | 51.1319 | 40.6524 | 43.8924 | 64.2821 | 88.4407 | 133.102 | 163.5056 | 189.4232 | 1332.2594
129 | Lago Verde | 192.2086 | 156.8742 | 122.371 | 71.8157 | 42.7502 | 32.5866 | 36.1065 | 60.7766 | 100.4493 | 145.2317 | 174.7869 | 192.1014 | 1328.0587
130 | Laguna Blanca | 171.3171 | 118.17 | 95.9181 | 50.2621 | 26.1199 | 14.8324 | 18.9892 | 31.3607 | 74.0968 | 111.7336 | 165.0966 | 176.6388 | 1054.5353
131 | Laja | 214.1429 | 163.1704 | 143.1134 | 93.5133 | 54.8749 | 42.7862 | 47.2681 | 72.936 | 108.2681 | 157.9951 | 185.0543 | 207.1134 | 1490.236
132 | Lampa | 250.7984 | 199.9706 | 174.974 | 114.9826 | 78.3235 | 60.3235 | 73.1565 | 96.1548 | 131.8139 | 184.974 | 226.8019 | 253.7984 | 1846.072
133 | Lanco | 192.2553 | 161.2558 | 128.7649 | 80.8827 | 51.2563 | 39.2538 | 44.2553 | 67.2553 | 95.5091 | 134.5096 | 159.5076 | 188.999 | 1343.7048
134 | Las Cabras | 215 | 170.4939 | 148.5061 | 96 | 63 | 46.4939 | 58.4939 | 80 | 112.0121 | 156 | 192 | 213.4939 | 1551.4939
135 | Las Condes | 253 | 203 | 176 | 116 | 79 | 60 | 73 | 98 | 132 | 188 | 230 | 258 | 1866
136 | Lautaro | 206.0032 | 173.1339 | 144.018 | 89.8767 | 57.3441 | 42.2681 | 48.471 | 72.471 | 102.6738 | 150.3114 | 171.0938 | 198.2968 | 1455.9618
137 | Lebu | 200.1194 | 154.3303 | 136.0447 | 88.7699 | 53.0189 | 40.8313 | 44.8313 | 68.7421 | 101.9575 | 146.4606 | 171.792 | 193.7265 | 1400.6246
138 | Licantén | 214.1877 | 171.2593 | 148.9977 | 95.7685 | 59.5069 | 42.2269 | 53.5115 | 76.7822 | 111 | 155.4838 | 190.2292 | 211.7177 | 1530.6714
139 | Limache | 215.9807 | 169.8792 | 149.6399 | 99.3075 | 69.2129 | 53.1294 | 64.2768 | 87.1934 | 117.5856 | 161.2102 | 195.7693 | 217.9363 | 1601.1212
140 | Linares | 224.0091 | 181.738 | 154.8526 | 98.3625 | 60.8424 | 42.5771 | 51.957 | 76.0383 | 110.1764 | 157.4965 | 190.3408 | 215.1044 | 1563.4951
141 | Litueche | 213.2384 | 168.2968 | 147.3666 | 95.8773 | 62.9815 | 46.0499 | 57.3151 | 80.0225 | 112.9394 | 156.5489 | 191.0393 | 211.9983 | 1543.674
142 | Llaillay | 253.1979 | 201.7351 | 176.8096 | 117.2064 | 82.066 | 62.6032 | 76.1734 | 102.066 | 137.5287 | 189.7022 | 229.7351 | 256.7681 | 1885.5917
143 | Llanquihue | 177.8834 | 152 | 111.1166 | 72 | 45 | 32 | 39 | 60 | 88 | 119.1166 | 141.8834 | 171.1166 | 1209.1166
144 | Lo Barnechea | 235.5351 | 201.138 | 169.3003 | 116.4331 | 85.3183 | 59.6183 | 72.811 | 91.0953 | 122.0458 | 165.3545 | 200.5982 | 232.9359 | 1752.1838
145 | Lo Espejo | 245 | 195 | 170 | 110 | 75 | 57 | 69 | 92 | 126 | 180 | 221 | 248 | 1788
146 | Lo Prado | 245 | 195 | 170 | 110 | 75 | 57 | 69 | 92 | 126 | 180 | 221 | 248 | 1788
147 | Lolol | 219.046 | 177.4996 | 152.5464 | 96.5464 | 58.5464 | 40.5464 | 53.092 | 76.0009 | 110.5464 | 155.0469 | 192.5004 | 214.5464 | 1546.4643
148 | Loncoche | 195.8485 | 164.8536 | 132.8338 | 82.5173 | 52.5806 | 39.214 | 44.8999 | 68.1683 | 96.9181 | 135.3874 | 159.8301 | 190.1952 | 1363.2468
149 | Longaví | 222.94 | 181.5416 | 153.9551 | 98.425 | 60.7792 | 42.3373 | 51.1667 | 74.2121 | 108.3827 | 155.7508 | 186.8401 | 211.933 | 1548.2635
150 | Lonquimay | 240.8456 | 204.7026 | 163.5007 | 103.7582 | 68.4755 | 50.0516 | 53.1125 | 76.9465 | 104.244 | 166.4975 | 201.5855 | 232.277 | 1665.9973
151 | Los Alamos | 204.366 | 159.3345 | 138.5312 | 89.9464 | 54.1026 | 41.433 | 45.8571 | 69.6206 | 103.3705 | 149.2635 | 173.8171 | 197.1787 | 1426.8212
152 | Los Andes | 222.5205 | 192.0331 | 160.5056 | 114.9972 | 88.154 | 61.2342 | 75.7731 | 93.4873 | 123.3883 | 158.7473 | 192.2052 | 223.0712 | 1706.1171
153 | Los Angeles | 214.6382 | 165.4827 | 144.3517 | 93.5111 | 55.4215 | 43.2154 | 48.1258 | 72.671 | 108.7664 | 158.4215 | 185.6223 | 207.4426 | 1497.6701
154 | Los Lagos | 189.1498 | 159.5137 | 124.5689 | 79.9507 | 50.4884 | 38.1452 | 43.1829 | 65.3329 | 93.3188 | 131.7405 | 155.4766 | 183.9852 | 1314.8536
155 | Los Muermos | 185.2115 | 158.6718 | 116.1242 | 75.279 | 46.2226 | 32.1445 | 39.8523 | 62.8529 | 90.5134 | 124.864 | 148.4186 | 180.1975 | 1260.3522
156 | Los Sauces | 208.5395 | 169.7838 | 143.3825 | 90.0104 | 56.1016 | 43.0573 | 47.803 | 71.6921 | 105.1256 | 150.6238 | 175.9321 | 199.9125 | 1461.9642
157 | Los Vilos | 210.5922 | 169.8829 | 150.1725 | 104.4141 | 76.8484 | 60.3541 | 70.5069 | 93.2756 | 122.3222 | 165.6627 | 194.7574 | 217.2385 | 1636.0276
158 | Lota | 208 | 158 | 140 | 91 | 53 | 42 | 46 | 71 | 107 | 154 | 181 | 203 | 1454
159 | Lumaco | 201.3398 | 167.2289 | 140.2636 | 88.6613 | 54.6332 | 40.7068 | 47 | 70.0908 | 101.827 | 143.1106 | 168.536 | 190.4119 | 1413.8099
160 | Machalí | 233.4092 | 202.4596 | 166.1577 | 114.413 | 82.7465 | 55.1951 | 67.2929 | 84.0101 | 112.5135 | 144.2689 | 178.3515 | 217.8338 | 1658.6517
161 | Macul | 253 | 203 | 176 | 116 | 79 | 60 | 73 | 98 | 132 | 188 | 230 | 258 | 1866
162 | Máfil | 191.0645 | 161.6091 | 125.4915 | 79.7911 | 50.0921 | 38.035 | 43.0921 | 66.5716 | 94.4257 | 132.7121 | 157.2383 | 187.0372 | 1327.1602
163 | Maipú | 245 | 195 | 170 | 110 | 75 | 57 | 69 | 92 | 126 | 180 | 221 | 248 | 1788
164 | Malloa | 223.5691 | 179.6307 | 154.7538 | 99.8153 | 63.8153 | 45.8769 | 58.8153 | 80.8153 | 114.7538 | 160.6307 | 197.6307 | 220.6307 | 1600.7378
165 | Marchigue | 217.3676 | 173.3853 | 151.3676 | 97.0177 | 61.302 | 43.6217 | 55.7851 | 78.302 | 112.3197 | 156.5115 | 192.1634 | 214.1811 | 1553.3248
166 | María Elena | 230.4555 | 204.9752 | 200.4766 | 162.2126 | 150.7423 | 136.0215 | 143.5451 | 157.8476 | 173.0459 | 227.9426 | 239.0201 | 262.6673 | 2288.9523
167 | María Pinto | 205.6057 | 160.6385 | 141.7043 | 92.8357 | 64.8686 | 50.9014 | 59.9014 | 84.8357 | 114.8028 | 153.77 | 185.6714 | 206.6057 | 1522.1412
168 | Mariquina | 195.7459 | 162.6683 | 127.8013 | 79.8396 | 50.19 | 38.0666 | 43.1389 | 66.1178 | 94.3825 | 132.7428 | 158.2843 | 192.4586 | 1341.4366
169 | Maule | 216.3806 | 174.3806 | 150 | 95.3806 | 56.6903 | 38.6903 | 51 | 74 | 109.3806 | 153.0708 | 189.0708 | 210.6903 | 1518.7348
170 | Maullín | 179.9366 | 154.1683 | 112.7568 | 72.7281 | 44.4043 | 30.8105 | 38.3589 | 60.7344 | 87.7712 | 121.383 | 144.1949 | 175.2488 | 1222.4958
171 | Mejillones | 229.414 | 201.0932 | 203.0989 | 154.1946 | 131.6082 | 116.6786 | 126.1689 | 143.109 | 169.9815 | 215.0203 | 228.0588 | 240.6355 | 2159.0615
172 | Melipeuco | 225.9349 | 197.8455 | 156.8405 | 98.102 | 66.3118 | 47.6393 | 52.87 | 75.2608 | 101.3024 | 155.6069 | 180.7063 | 215.9178 | 1574.3381
173 | Melipilla | 215.1202 | 168.8893 | 148.4841 | 97.4995 | 66.2292 | 50.8795 | 61.3127 | 85.2498 | 116.5795 | 160.3042 | 193.8149 | 215.5439 | 1579.9068
174 | Molina | 228.6107 | 193.1731 | 161.653 | 107.7982 | 71.8809 | 45.874 | 58.65 | 76.7221 | 107.7841 | 143.6851 | 177.3148 | 214.3651 | 1587.511
175 | Monte Patria | 261.7781 | 221.3877 | 185.0003 | 139.1544 | 107.5869 | 84.8637 | 94.8037 | 112.8963 | 146.8625 | 203.8816 | 236.1255 | 278.5788 | 2072.9195
176 | Mostazal | 241.7708 | 195.3061 | 166.866 | 114.0248 | 79.2027 | 59.1462 | 72.9682 | 96.3821 | 131.1737 | 181.2868 | 219.2205 | 244.8893 | 1802.2373
177 | Mulchén | 222.0372 | 179.184 | 150.0945 | 95.5819 | 59.4685 | 43.6626 | 50.47 | 74.3277 | 109.0924 | 160.912 | 187.2113 | 211.3517 | 1543.3938
178 | Nacimiento | 223.5751 | 177.3845 | 151.8689 | 97.3803 | 60.3638 | 45.5922 | 51.4725 | 76.4129 | 112.3855 | 163.0429 | 191.6294 | 215.5642 | 1566.6723
179 | Nancagua | 217.4618 | 175.3854 | 151.4618 | 96.5382 | 59.6146 | 41.2291 | 54.1527 | 76.6146 | 110.0764 | 154.0764 | 191.5382 | 214.0764 | 1542.2256
180 | Natales | 138.8879 | 102.0526 | 86.8319 | 47.8103 | 29.2625 | 16.7479 | 20.5005 | 36.1034 | 70.3166 | 103.0281 | 127.2279 | 143.6233 | 922.393
181 | Navidad | 205.182 | 161.485 | 141.788 | 93.394 | 62.5657 | 46.8687 | 57 | 80.4343 | 111.697 | 153.9597 | 185.3537 | 205.485 | 1505.2131
182 | Negrete | 212.9845 | 161.9961 | 141.9903 | 91.9942 | 53.9981 | 41.9981 | 46.9961 | 71.9942 | 107.9903 | 156.9884 | 183.9845 | 205.9845 | 1478.8992
183 | Ninhue | 221.9458 | 170.908 | 150.3604 | 98.2821 | 58.2821 | 44.9669 | 50.7632 | 77.1826 | 113.5973 | 164.0831 | 193.6425 | 214.8794 | 1558.8934
184 | Nogales | 205 | 158.3526 | 142 | 94.3526 | 66.7052 | 51.7052 | 61.3526 | 86.3526 | 116.6474 | 154.3526 | 186 | 205 | 1527.8207
185 | Nueva Imperial | 195.837 | 166.986 | 138.2162 | 86.4089 | 53.0375 | 40.5759 | 45.6691 | 69.8767 | 98.9578 | 137.368 | 163.7425 | 188.7892 | 1385.4646
186 | Ñiquén | 219.341 | 172.9959 | 149.5324 | 97.1052 | 57.1305 | 44.0293 | 50.7429 | 75.0546 | 111.4008 | 158.8471 | 190.173 | 211.2651 | 1537.6179
187 | Ñuñoa | 253 | 203 | 176 | 116 | 79 | 60 | 73 | 98 | 132 | 188 | 230 | 258 | 1866
188 | O'Higgins | 160.8931 | 123.1176 | 105.8386 | 59.783 | 35.3702 | 24.583 | 29.7339 | 49.7375 | 86.9927 | 123.5667 | 143.5306 | 155.6848 | 1098.8317
189 | Olivar | 220 | 175 | 152 | 100 | 67 | 49 | 61 | 83 | 115 | 161 | 198 | 221 | 1602
190 | Ollague | 220.9914 | 199.2516 | 198.7873 | 179.2947 | 172.0925 | 150.4439 | 163.015 | 177.506 | 200.0491 | 246.5322 | 268.9575 | 265.6102 | 2442.5314
191 | Olmué | 226.2851 | 178.5249 | 157.2036 | 103.8824 | 72.0815 | 54.8009 | 67.0815 | 89.8009 | 121.5611 | 167.6833 | 205.0045 | 228.5656 | 1672.4752
192 | Osorno | 185.7592 | 158.0597 | 117.532 | 76.8617 | 47.9936 | 33.8289 | 40.6586 | 63.2273 | 91.0445 | 125.4303 | 149.9686 | 180.6273 | 1270.9917
193 | Ovalle | 210.4117 | 174.6046 | 159.4764 | 115.9464 | 88.3134 | 74.2186 | 83.5985 | 103.4958 | 133.2428 | 180.5807 | 202.2392 | 223.3622 | 1749.4903
194 | Padre Hurtado | 245 | 195 | 170 | 110 | 75 | 57 | 69 | 92 | 126 | 180 | 221 | 248 | 1788
195 | Padre Las Casas | 198 | 167.2372 | 138 | 86 | 53.5255 | 40.2372 | 45.7628 | 69.2372 | 98.2372 | 138 | 161.4234 | 189.9489 | 1385.6095
196 | Paihuano | 259.9914 | 225.6793 | 192.7397 | 148.2856 | 116.6303 | 90.5739 | 102.9979 | 123.085 | 155.7967 | 208.9717 | 241.0114 | 283.8875 | 2149.6504
197 | Paillaco | 187.087 | 156.7421 | 119.3143 | 76.788 | 48.5244 | 35.786 | 42.2622 | 64.341 | 91.7696 | 127.2771 | 151.4264 | 181.2366 | 1282.5547
198 | Paine | 242.6854 | 194.6292 | 167.6854 | 112.5729 | 77.5729 | 57.5729 | 71.5729 | 94.2021 | 129.2021 | 179.2021 | 218.9437 | 246 | 1791.8416
199 | Palena | 183.6339 | 154.2672 | 118.832 | 69.3306 | 42.5041 | 32.4852 | 33.7054 | 57.7924 | 95.7483 | 137.7701 | 168.4931 | 180.4923 | 1275.0547
200 | Palmilla | 218.9019 | 175.9019 | 152.9019 | 97.6339 | 60.3661 | 42.7321 | 55.3661 | 77.3661 | 111.634 | 156.2679 | 192.634 | 215.634 | 1557.3398
201 | Panguipulli | 201.4969 | 169.5507 | 136.2306 | 87.2744 | 55.8152 | 42.7006 | 47.5675 | 69.7679 | 96.7545 | 141.9073 | 170.1593 | 198.038 | 1417.263
202 | Panquehue | 259 | 207 | 181 | 120 | 84 | 64 | 78 | 104 | 140 | 194 | 235 | 263 | 1929
203 | Papudo | 184.4549 | 144.4472 | 129.1593 | 86.4395 | 61.1516 | 48.7198 | 56.8637 | 80.1516 | 107.4395 | 142.1593 | 168.8791 | 186.167 | 1396.0326
204 | Paredones | 217.1532 | 174.1258 | 151.6101 | 96.746 | 60.0274 | 42.2559 | 54.0274 | 77.7039 | 111.6024 | 155.9745 | 191.8641 | 213.6356 | 1546.7263
205 | Parral | 224.1024 | 180.2504 | 153.836 | 99.5407 | 60.2498 | 43.9283 | 51.7841 | 74.951 | 110.4349 | 158.7423 | 191.1505 | 214.9297 | 1563.9
206 | Pedro Aguirre Cerda | 246.3858 | 196.3858 | 171.0394 | 111.0394 | 75.6929 | 57.5197 | 69.6929 | 93.0394 | 127.0394 | 181.3858 | 222.5591 | 249.7323 | 1801.5119
207 | Pelarco | 221.8139 | 178.6146 | 153.4496 | 97.0121 | 58.5729 | 39.6385 | 53.1057 | 76.1057 | 110.925 | 155.7082 | 192.205 | 215.5274 | 1552.6786
208 | Pelluhue | 222.9214 | 172.8486 | 150.7186 | 99.6636 | 60.1604 | 44.988 | 52.4424 | 77.9455 | 114.1851 | 163.9518 | 195.0761 | 216.1002 | 1571.0016
209 | Pemuco | 218.9623 | 170.1877 | 147.8663 | 96.6354 | 57.6646 | 44.2056 | 49.7291 | 74.1938 | 110.7637 | 160.7173 | 189.0928 | 210.5298 | 1530.5485
210 | Pencahue | 218.0204 | 175.9756 | 151.0503 | 96.461 | 57.4681 | 39.5366 | 51.9871 | 74.6279 | 110.4372 | 154.6357 | 191.2188 | 212.6764 | 1534.095
211 | Penco | 213.457 | 161.1656 | 143.0199 | 94.5828 | 54.4371 | 43.2914 | 47.4371 | 73.5828 | 108.7285 | 158.1656 | 185.1656 | 206.6027 | 1489.6361
212 | Peñaflor | 245 | 195 | 170 | 110 | 75 | 57 | 69 | 92 | 126 | 180 | 221 | 248 | 1788
213 | Peñalolén | 253 | 203 | 176 | 116 | 79 | 60 | 73 | 98 | 132 | 188 | 230 | 258 | 1866
214 | Peralillo | 220 | 177 | 154 | 98 | 60 | 42 | 55 | 77 | 112 | 157 | 193 | 216 | 1561
215 | Perquenco | 203.8475 | 169.4574 | 141.4574 | 88.3049 | 56.1525 | 41.3049 | 47.3049 | 71.3049 | 101.3049 | 146.9148 | 168.3049 | 195.3049 | 1430.964
216 | Petorca | 247.0463 | 203.298 | 171.4429 | 121.206 | 91.7981 | 69.4654 | 80.3193 | 100.536 | 132.6615 | 189.0437 | 224.9252 | 257.8104 | 1889.5528
217 | Peumo | 215.8578 | 172.2866 | 149.2866 | 96.4289 | 62.1422 | 45.7133 | 57.7133 | 79.1422 | 111 | 155.5711 | 192 | 214.4289 | 1551.571
218 | Pica | 223.2456 | 197.7752 | 199.5679 | 178.1913 | 171.1498 | 149.5219 | 161.6496 | 177.6672 | 199.1923 | 245.674 | 266.3977 | 257.3034 | 2427.3359
219 | Pichidegua | 217.3177 | 173.7923 | 151.2995 | 97.0153 | 61.2564 | 43.9875 | 56.2746 | 78.2564 | 111.7942 | 155.8458 | 192.287 | 214.7617 | 1553.8884
220 | Pichilemu | 215.4956 | 171.17 | 149.8139 | 96.5152 | 61.6523 | 44.1372 | 55.6524 | 78.8111 | 112.4055 | 156.3261 | 191.2766 | 212.7917 | 1546.0477
221 | Pinto | 233.4623 | 195.9072 | 160.9083 | 103.2552 | 66.8308 | 47.3295 | 51.4094 | 73.0119 | 104.4362 | 157.5934 | 191.033 | 222.3831 | 1607.5603
222 | Pirque | 244.92 | 197.8582 | 169.3891 | 116 | 80.4691 | 60.7345 | 74.4691 | 98.7345 | 133.4691 | 185.0618 | 223.3891 | 249.1855 | 1833.6801
223 | Pitrufquén | 200.8611 | 169.9309 | 138.0432 | 84.586 | 54.0364 | 39.0583 | 45.5481 | 69.0211 | 98.5155 | 136.1426 | 160.0614 | 192.3158 | 1388.1203
224 | Placilla | 217.0825 | 174.2476 | 151.0825 | 96.9175 | 60.7524 | 43.5049 | 55.6699 | 77.7524 | 110.835 | 154.835 | 191.9175 | 214.835 | 1549.4322
225 | Portezuelo | 221 | 169 | 149 | 98 | 58 | 45 | 50 | 77 | 113 | 164 | 192 | 214 | 1550
226 | Porvenir | 162.46 | 114.6487 | 90.5494 | 47.9124 | 24.8831 | 13.6682 | 17.8776 | 32.5764 | 73.2616 | 113.8263 | 160.7997 | 173.3777 | 1025.8412
227 | Pozo Almonte | 221.5651 | 197.3957 | 199.7483 | 162.3482 | 150.2349 | 137.6959 | 144.8117 | 158.8981 | 178.6902 | 226.9067 | 237.173 | 248.5409 | 2264.0087
228 | Primavera | 171.0648 | 120.1087 | 95.6573 | 50.5 | 26.3589 | 14.5607 | 18.7602 | 32.9868 | 75.6291 | 116.2785 | 166.939 | 179.7464 | 1068.5904
229 | Providencia | 253 | 203 | 176 | 116 | 79 | 60 | 73 | 98 | 132 | 188 | 230 | 258 | 1866
230 | Puchuncaví | 190.3884 | 147.7485 | 131.0493 | 88.0421 | 62.5385 | 49.2693 | 57.605 | 81.7064 | 109.3778 | 145.4128 | 173.1856 | 191.287 | 1427.6107
231 | Pucón | 205.9944 | 174.7338 | 141.2529 | 90.353 | 58.3042 | 45.0348 | 50.1239 | 71.7632 | 99.1271 | 147.6751 | 175.4186 | 202.2728 | 1462.0538
232 | Pudahuel | 245 | 195 | 170 | 110 | 75 | 57 | 69 | 92 | 126 | 180 | 221 | 248 | 1788
233 | Puente Alto | 253 | 203 | 176 | 116 | 79 | 60 | 73 | 98 | 132 | 188 | 230 | 258 | 1866
234 | Puerto Montt | 177.047 | 150.3568 | 112.4218 | 72.8531 | 44.1445 | 32.3959 | 38.1296 | 59.4573 | 84.9352 | 121.0113 | 145.9463 | 173.3018 | 1212.0006
235 | Puerto Octay | 183.1775 | 154.3919 | 117.193 | 75.6141 | 46.8745 | 34.5545 | 40.602 | 61.7072 | 87.5216 | 124.8798 | 150.6205 | 179.7474 | 1256.8839
236 | Puerto Varas | 187.5541 | 157.1428 | 122.8912 | 79.1959 | 48.9826 | 38.186 | 42.1324 | 61.9889 | 86.5044 | 129.8885 | 159.9517 | 186.9236 | 1301.3422
237 | Pumanque | 218.8266 | 175.355 | 152.8153 | 97.3674 | 60.4716 | 42.4716 | 54.8616 | 77.5295 | 111.9195 | 156.3561 | 192.4366 | 214.8153 | 1555.2262
238 | Punitaqui | 228.5526 | 186.0722 | 165.1023 | 119.4298 | 90.8809 | 75.6161 | 84.762 | 104.8484 | 135.972 | 187.8005 | 214.5526 | 239.0251 | 1832.6146
239 | Punta Arenas | 140.6427 | 97.0499 | 78.9577 | 40.7852 | 21.6263 | 11.4318 | 14.8529 | 26.8059 | 62.0625 | 93.4897 | 135.9124 | 148.8265 | 872.4434
240 | Puqueldón | 169.3812 | 145.7951 | 107.4632 | 68.1271 | 42.5635 | 29.6681 | 35.5635 | 56.2316 | 84.2316 | 119.6723 | 143.8997 | 166.4632 | 1169.0601
241 | Purén | 204.6938 | 163.5045 | 138.3627 | 88.7005 | 53.7636 | 41.1262 | 46.7005 | 70.2928 | 102.9617 | 147.705 | 174.1262 | 197.1894 | 1429.1269
242 | Purranque | 183.7011 | 157.1462 | 116.5718 | 75.7876 | 46.9083 | 33.5182 | 40.4274 | 62.5385 | 90.1837 | 124.1478 | 148.4862 | 178.6462 | 1258.063
243 | Putaendo | 250.735 | 214.2111 | 176.6338 | 129.0162 | 100.1035 | 68.4515 | 82.4783 | 100.2596 | 134.2155 | 179.4695 | 216.4522 | 257.482 | 1909.5082
244 | Putre | 205.0066 | 181.5617 | 186.7502 | 180.4195 | 179.9695 | 155.33 | 169.3107 | 186.1314 | 207.231 | 247.7597 | 265.9104 | 229.952 | 2395.3327
245 | Puyehue | 188.8669 | 158.4704 | 122.995 | 79.5827 | 49.2919 | 37.6598 | 42.2239 | 63.3617 | 88.2841 | 130.37 | 159.2829 | 187.2294 | 1307.6188
246 | Queilén | 165.6897 | 144.7825 | 106.614 | 66.8583 | 41.8534 | 29.8559 | 34.8534 | 56.0268 | 83.7728 | 120.5138 | 143.7214 | 165.5285 | 1160.0706
247 | Quellón | 168.7557 | 145.7458 | 106.7474 | 66.8742 | 41.2855 | 30.4426 | 34.0578 | 56.8014 | 86.1899 | 122.6904 | 148.8444 | 168.8921 | 1177.3272
248 | Quemchi | 175.1896 | 149.1795 | 109.7967 | 70.3928 | 42.4039 | 30.1964 | 37.1754 | 57.5792 | 85.5893 | 119.0563 | 143.2517 | 171.2106 | 1191.0214
249 | Quilaco | 238.3118 | 200.7964 | 161.3696 | 101.9785 | 67.415 | 47.6632 | 54.7033 | 78.0508 | 110.3752 | 167.9162 | 196.4358 | 224.4325 | 1649.4483
250 | Quilicura | 245.9062 | 195.7767 | 170.7767 | 110.7767 | 75.5178 | 57.5178 | 69.6473 | 92.6473 | 126.9062 | 180.7767 | 221.9062 | 248.9062 | 1797.0618
251 | Quilleco | 223.0909 | 179.3989 | 152.041 | 97.6223 | 60.6718 | 45.0495 | 50.7684 | 74.8968 | 110.6328 | 162.2349 | 190.0025 | 212.8002 | 1559.2099
252 | Quillón | 220 | 168 | 148 | 98 | 57 | 44 | 49 | 75 | 113 | 163 | 191 | 213 | 1539
253 | Quillota | 201.1364 | 155.2727 | 139.0455 | 92.4091 | 65.0909 | 50.5455 | 60.0909 | 84.8636 | 114.9545 | 151.7273 | 182.5909 | 201.3636 | 1499.0909
254 | Quilpué | 218.9313 | 173.0954 | 151.9006 | 100.5076 | 69.3059 | 53.1182 | 64.6683 | 86.6719 | 116.8739 | 162.6257 | 198.0117 | 221.2063 | 1616.9168
255 | Quinchao | 175.8461 | 149.8846 | 110.9231 | 70.4423 | 43.4808 | 30.4808 | 36.4808 | 57.9615 | 86.4423 | 123.4038 | 148.3654 | 172.3269 | 1206.0383
256 | Quinta de Tilcoco | 220.3122 | 176.6327 | 152.7362 | 98.5686 | 62.9894 | 45.4994 | 57.9476 | 79.8984 | 113.1571 | 158.2849 | 195.2356 | 218.1864 | 1579.4486
257 | Quinta Normal | 245 | 195 | 170 | 110 | 75 | 57 | 69 | 92 | 126 | 180 | 221 | 248 | 1788
258 | Quintero | 188 | 146 | 129 | 87 | 62 | 49 | 57 | 81 | 108 | 144 | 171 | 189 | 1411
259 | Quirihue | 223.4898 | 173.1204 | 152.3138 | 98.8416 | 58.8416 | 45.0175 | 51.6832 | 77.8416 | 114.6657 | 164.8416 | 196.1204 | 216.4722 | 1573.2495
260 | Rancagua | 220 | 175 | 152 | 100 | 67 | 49 | 61 | 83 | 115 | 161 | 198 | 221 | 1602
261 | Ranquil | 220.0734 | 168.0734 | 148.3045 | 97.7689 | 57.5356 | 44.6511 | 49.6511 | 76.3022 | 112.7689 | 163.3045 | 191.0734 | 213.1889 | 1542.6958
262 | Rauco | 218.3771 | 177.3771 | 151.7037 | 95.8519 | 57.7037 | 39.3467 | 52.5252 | 74.8519 | 109.5252 | 153.5252 | 191.3771 | 213.3771 | 1535.5418
263 | Recoleta | 253 | 203 | 176 | 116 | 79 | 60 | 73 | 98 | 132 | 188 | 230 | 258 | 1866
264 | Renaico | 207.2578 | 162.0622 | 138.9233 | 89.903 | 53.8337 | 41.6001 | 45.8053 | 69.9506 | 104.2411 | 152.3988 | 177.8092 | 200.0904 | 1443.8755
265 | Renca | 245 | 195 | 170 | 110 | 75 | 57 | 69 | 92 | 126 | 180 | 221 | 248 | 1788
266 | Rengo | 230.2309 | 190.8803 | 159.4913 | 107.2746 | 71.8755 | 49.5108 | 61.7043 | 82.2493 | 115 | 154.0891 | 193.2715 | 222.8187 | 1638.3963
267 | Requínoa | 232.7483 | 193.1215 | 161.0332 | 109.5774 | 75.3688 | 52.3353 | 64.223 | 84.8847 | 117.0371 | 156.8922 | 196.3241 | 226.6197 | 1670.1654
268 | Retiro | 216.0002 | 172.4708 | 149.2527 | 95.6385 | 56.2527 | 41.8755 | 50.6489 | 74.1039 | 109.5988 | 155.3169 | 188.3966 | 209.471 | 1519.0266
269 | Rinconada | 258.3415 | 207.2195 | 180.561 | 120.5121 | 84.9511 | 64.439 | 78.5853 | 104.2195 | 140.1463 | 193.4879 | 234.4147 | 262.4879 | 1929.3658
270 | Río Bueno | 183.5863 | 154.544 | 118.217 | 76.8753 | 48.0683 | 35.888 | 41.4469 | 62.4748 | 88.6832 | 125.9595 | 152.105 | 179.9731 | 1267.8214
271 | Río Claro | 219.3522 | 177.3326 | 152.6673 | 96.2152 | 57.8434 | 38.3913 | 52.1174 | 75.1174 | 109.3131 | 154.2348 | 191.2348 | 213.4304 | 1537.25
272 | Río Hurtado | 256.9114 | 218.1031 | 187.4058 | 141.2304 | 109.9545 | 87.902 | 99.5732 | 118.9579 | 152.8228 | 209.8076 | 238.0106 | 275.9196 | 2096.5989
273 | Río Ibáñez | 190.588 | 148.5607 | 119.5258 | 68.6137 | 39.7162 | 29.5088 | 36.7317 | 59.2144 | 97.2918 | 143.0164 | 171.462 | 188.6808 | 1292.9104
274 | Río Negro | 183.5914 | 157.1013 | 116.6395 | 75.9423 | 46.9278 | 33.6273 | 40.5704 | 62.5046 | 90.2337 | 124.1255 | 148.5507 | 178.6446 | 1258.4591
275 | Río Verde | 145.0221 | 100.5423 | 82.1844 | 42.7888 | 22.5325 | 12.2541 | 15.8469 | 27.0616 | 63.8429 | 95.3325 | 140.1076 | 152.0247 | 899.5403
276 | Romeral | 239.3191 | 201.8848 | 166.1813 | 111.5553 | 76.3286 | 48.8025 | 60.9891 | 77.9197 | 109.3749 | 146.1609 | 185.2996 | 223.314 | 1647.1298
277 | Saavedra | 196.6563 | 163.2813 | 138.25 | 87.4062 | 54.4062 | 40.8438 | 46.5625 | 71.4062 | 100.9688 | 140.375 | 166.375 | 192.7813 | 1399.3127
278 | Sagrada Familia | 216.4109 | 175.3152 | 150.3597 | 95.1617 | 56.2838 | 38.1023 | 51.1931 | 74.1419 | 108.2129 | 152.2888 | 189.335 | 211.335 | 1518.1404
279 | Salamanca | 257.4148 | 219.169 | 179.9683 | 134.974 | 103.2012 | 70.8799 | 85.7417 | 104.2253 | 137.2866 | 185.6176 | 223.4723 | 271.7377 | 1973.6884
280 | San Antonio | 197.6237 | 153.6226 | 135.7178 | 89.3595 | 61.4558 | 48.0035 | 57.4547 | 80.0058 | 109.4582 | 148.3618 | 178.7189 | 198.1725 | 1457.9548
281 | San Bernardo | 245.1789 | 195.421 | 170.0131 | 110.7395 | 75.5737 | 57.0066 | 69.5737 | 92.4974 | 126.7395 | 179.9368 | 221.0197 | 248.3447 | 1792.0446
282 | San Carlos | 219.7446 | 171.7721 | 148.8616 | 97.2482 | 57.2483 | 44.248 | 50.5546 | 75.248 | 111.7864 | 160.237 | 190.589 | 212.0055 | 1539.5433
283 | San Clemente | 232.4752 | 195.6688 | 163.5268 | 108.3342 | 72.3972 | 46.0065 | 57.3154 | 76.0363 | 106.0953 | 142.6446 | 175.7657 | 218.1997 | 1594.4657
284 | San Esteban | 240.1928 | 205.1814 | 170.5351 | 124.2935 | 94.5986 | 64.951 | 79.7436 | 98.2473 | 128.2877 | 167.6731 | 202.891 | 243.3848 | 1819.9799
285 | San Fabián | 241.1302 | 201.6997 | 166.0416 | 109.5551 | 71.4159 | 48.4909 | 54.8434 | 75.2553 | 105.9439 | 159.0205 | 195.5206 | 230.6264 | 1659.5435
286 | San Felipe | 258.3276 | 207.1182 | 180.4811 | 120.4641 | 84.9831 | 64.5542 | 78.5859 | 104.1888 | 140.1023 | 193.6065 | 234.4494 | 262.6065 | 1929.4677
287 | San Fernando | 237.9901 | 200.7166 | 164.4802 | 112.4283 | 78.6701 | 50.6742 | 62.8009 | 80.2442 | 111.2604 | 146.5579 | 186.9628 | 224.0374 | 1656.8231
288 | San Gregorio | 173.1026 | 120.21 | 96.9381 | 51.185 | 26.902 | 15.069 | 19.5279 | 32.6838 | 75.5235 | 115.0769 | 167.7742 | 179.3403 | 1073.3335
289 | San Ignacio | 218.0535 | 168.4582 | 147.4047 | 96.3512 | 56.7023 | 44 | 49.3512 | 74 | 111 | 160.7023 | 189.0535 | 209.7023 | 1524.7792
290 | San Javier | 217.6635 | 174.7144 | 150.6045 | 96.264 | 57.3053 | 40.5462 | 51.5686 | 74.9322 | 110.5748 | 156.1209 | 191.7235 | 212.5483 | 1534.5662
291 | San Joaquín | 253 | 203 | 176 | 116 | 79 | 60 | 73 | 98 | 132 | 188 | 230 | 258 | 1866
292 | San José de Maipo | 231.3821 | 203.6326 | 166.8874 | 117.179 | 88.0589 | 56.1418 | 70.3342 | 84.7714 | 111.6511 | 142.5953 | 171.6923 | 218.6397 | 1662.9659
293 | San Juan de la Costa | 193.1461 | 164.1582 | 122.9088 | 79.4111 | 49.546 | 35.4227 | 42.463 | 65.7061 | 93.9895 | 129.6652 | 157.1289 | 189.3282 | 1322.8739
294 | San Miguel | 252.8028 | 202.8028 | 175.8521 | 115.8521 | 78.9014 | 59.9261 | 72.9014 | 97.8521 | 131.8521 | 187.8028 | 229.7782 | 257.7535 | 1864.0774
295 | San Nicolás | 219.2134 | 169 | 148.1067 | 97.1067 | 57.1067 | 44.1067 | 50 | 75.2134 | 112.1067 | 161.3201 | 190.2134 | 212.2134 | 1535.7071
296 | San Pablo | 187.7315 | 159.7105 | 118.9444 | 77.8074 | 48.6557 | 34.1626 | 40.9851 | 63.8075 | 91.8075 | 126.6406 | 151.8983 | 182.8625 | 1285.0136
297 | San Pedro | 206.1102 | 161.6226 | 142.0361 | 92.93 | 62.866 | 48.2317 | 58.6032 | 80.915 | 111.4919 | 152.82 | 185.5148 | 205.9446 | 1509.0861
298 | San Pedro de Atacama | 234.241 | 220.8177 | 216.964 | 176.4157 | 161.7942 | 148.8322 | 155.2682 | 169.3194 | 183.9836 | 240.5148 | 263.3878 | 294.0942 | 2465.6328
299 | San Pedro de la Paz | 222 | 168 | 149 | 98 | 57 | 45 | 50 | 77 | 113 | 165 | 192 | 216 | 1552
300 | San Rafael | 215.7891 | 174.5782 | 150 | 94.7891 | 56 | 38 | 51 | 74 | 108 | 151.7891 | 188.5782 | 210.7891 | 1513.3128
301 | San Ramón | 253 | 203 | 176 | 116 | 79 | 60 | 73 | 98 | 132 | 188 | 230 | 258 | 1866
302 | San Rosendo | 214.8742 | 163 | 143.8742 | 94 | 55 | 43 | 47.8742 | 73.8742 | 108.8742 | 158.8742 | 185.8742 | 207.8742 | 1496.9936
303 | San Vicente | 217.3409 | 174.2684 | 151.1605 | 97.1435 | 61.1989 | 44.1634 | 56.2174 | 78.1989 | 111.2159 | 155.3423 | 192.3239 | 215.3054 | 1553.8793
304 | Santa Bárbara | 227.8102 | 187.2057 | 156.4463 | 99.1571 | 63.1319 | 45.6488 | 51.9236 | 75.5889 | 110.3094 | 163.725 | 191.081 | 214.9546 | 1586.9826
305 | Santa Cruz | 219.0832 | 176.7429 | 152.8035 | 97.1614 | 59.5193 | 41.598 | 54.4691 | 76.5193 | 111.1112 | 155.6024 | 192.4411 | 215.1112 | 1552.1625
306 | Santa Juana | 213.6932 | 164.4262 | 143.9663 | 93.4587 | 55.5039 | 43.0197 | 47.8612 | 73.06 | 108.5516 | 157.2785 | 183.8375 | 206.635 | 1491.2918
307 | Santa María | 251.6059 | 213.5712 | 176.4812 | 128.7624 | 99.7451 | 69.7507 | 85.257 | 104.4115 | 140.2743 | 185.6482 | 224.8685 | 257.9334 | 1938.3093
308 | Santiago | 250.6863 | 200.6863 | 174.2647 | 114.2647 | 77.8432 | 59.1324 | 71.8432 | 96.2648 | 130.2647 | 185.6863 | 227.3971 | 255.1079 | 1843.4415
309 | Santo Domingo | 198.1185 | 155.1352 | 136.7243 | 90.3705 | 61.9596 | 48 | 57.4513 | 80.5083 | 109.9596 | 149.8789 | 179.7243 | 199.1756 | 1467.0061
310 | Sierra Gorda | 243.518 | 218.0283 | 207.3094 | 164.843 | 152.4386 | 138.9389 | 148.888 | 163.6589 | 178.7075 | 234.4089 | 251.6574 | 282.1767 | 2384.5736
311 | Talagante | 242.8826 | 193.6492 | 168.0977 | 110.3671 | 75.4285 | 56.1411 | 69.4593 | 91.8156 | 126.4285 | 177.4848 | 218.2696 | 245.7903 | 1775.8142
312 | Talca | 215.2121 | 173.2262 | 150 | 94.2121 | 56.099 | 38.099 | 51 | 74 | 108.198 | 151.3111 | 187.3252 | 210.1131 | 1508.7958
313 | Talcahuano | 222.2229 | 168.2229 | 149.4457 | 98.4457 | 57.2229 | 45.2229 | 50.2229 | 77.2229 | 113.4457 | 165.2229 | 192.4457 | 216.2229 | 1555.5659
314 | Taltal | 249.8273 | 220.1516 | 205.1374 | 161.2518 | 143.8742 | 129.1369 | 139.6102 | 157.1019 | 176.6133 | 227.9293 | 249.2898 | 285.254 | 2345.1777
315 | Temuco | 200.1052 | 167.7908 | 139.1599 | 86.9163 | 54.0945 | 40.7617 | 46.1546 | 70.2199 | 99.8926 | 141.4506 | 165.9159 | 192.7488 | 1405.2108
316 | Teno | 225.6095 | 181.7611 | 156.2742 | 99.7996 | 62.7492 | 42.7704 | 56.2847 | 78.7988 | 112.8102 | 158.2342 | 197.1838 | 219.6594 | 1591.9351
317 | Teodoro Schmidt | 195.2747 | 164.0333 | 136.7781 | 85.1418 | 53.2316 | 40.1515 | 45.8025 | 69.5479 | 98.977 | 137.9408 | 163.8608 | 194.2901 | 1385.0302
318 | Tierra Amarilla | 262.806 | 228.5619 | 207.2336 | 157.6067 | 133.2848 | 115.7875 | 123.4048 | 144.9087 | 173.8121 | 232.1803 | 254.2087 | 298.4616 | 2332.2567
319 | Tiltil | 252.4958 | 201.4089 | 176.3337 | 116.402 | 79.8835 | 61.4324 | 74.643 | 98.3463 | 134.1449 | 187.0748 | 228.6213 | 255.7065 | 1866.493
320 | Timaukel | 135.0382 | 96.6006 | 75.471 | 40.3407 | 21.451 | 11.2519 | 15.0659 | 30.6885 | 63.8277 | 100.046 | 135.0647 | 147.3781 | 872.2244
321 | Tirúa | 203.0375 | 161.1491 | 140.9462 | 90.3843 | 55.69 | 41.4169 | 47 | 71.195 | 104.8951 | 147.0276 | 171.7032 | 197.8429 | 1432.2878
322 | Tocopilla | 230.8045 | 203.6283 | 203.8476 | 159.0926 | 140.8907 | 123.9201 | 131.3503 | 145.4571 | 167.0784 | 217.5295 | 231.9596 | 248.9132 | 2204.4719
323 | Toltén | 197.5546 | 164.8264 | 136.1249 | 83.5625 | 53.3172 | 39.5359 | 45.4265 | 68.4266 | 98.3172 | 137.3625 | 162.4719 | 198.6266 | 1385.5527
324 | Tomé | 214.1067 | 162.1067 | 144.1067 | 95.4044 | 55.4044 | 43.7022 | 48.4044 | 74.4044 | 110.1067 | 159.1067 | 185.4044 | 207.8089 | 1500.0668
325 | Torres del Paine | 165.9118 | 117.2845 | 93.4331 | 50.7662 | 29.6791 | 16.6189 | 21.214 | 37.0022 | 76.2094 | 111.8235 | 153.1662 | 170.7801 | 1043.8891
326 | Tortel | 149.039 | 116.8994 | 97.1275 | 54.7629 | 32.0647 | 22.2852 | 26.3643 | 46.2125 | 79.0315 | 118.9677 | 132.0606 | 154.0911 | 1028.9063
327 | Traiguén | 203.7609 | 165.9597 | 140.1303 | 88.8209 | 54.743 | 41 | 46.5664 | 70.1328 | 102.2106 | 147.1594 | 172.1558 | 195.7257 | 1428.3655
328 | Treguaco | 218.4479 | 166.445 | 147.3035 | 97.1532 | 57.1532 | 44.5788 | 49.5876 | 76.1532 | 112.1547 | 162.299 | 189.445 | 211.8691 | 1532.5902
329 | Tucapel | 224.7426 | 181.8243 | 154.0755 | 99.0046 | 62.0432 | 45.3829 | 51.6217 | 74.5945 | 109.9393 | 163.0437 | 191.3217 | 215.426 | 1573.0199
330 | Valdivia | 195.9246 | 165.1339 | 126.3704 | 80.2445 | 50.2653 | 37.0963 | 43.1346 | 65.5276 | 94.5835 | 131.5523 | 157.7963 | 190.6841 | 1338.3133
331 | Vallenar | 241.6026 | 203.8866 | 186.7905 | 138.8863 | 112.2359 | 93.8711 | 108.9094 | 132.866 | 166.123 | 218.0039 | 230.1316 | 254.6178 | 2087.9247
332 | Valparaíso | 193.024 | 151.2409 | 133.2409 | 88.6747 | 60.8916 | 48 | 56.7831 | 79 | 106.1084 | 145.7831 | 174.3493 | 194.2409 | 1431.3368
333 | Vichuquén | 213.2344 | 170.5938 | 148.5156 | 95.7188 | 59.6406 | 42.2812 | 53.6406 | 77 | 111 | 155.3594 | 189.7969 | 211.1563 | 1527.9377
334 | Victoria | 208.3147 | 174.7943 | 145.6823 | 91.5394 | 58.3214 | 43.0263 | 49.8155 | 72.5816 | 104.6334 | 154.5635 | 177.0085 | 202.9413 | 1483.2221
335 | Vicuña | 255.2828 | 220.1887 | 194.6584 | 147.9713 | 119.3495 | 95.8959 | 107.8829 | 127.9556 | 162.6154 | 216.8 | 239.7217 | 280.4299 | 2168.7521
336 | Vilcún | 205.8664 | 178.3015 | 146.4844 | 90.2162 | 58.8111 | 42.238 | 49.2029 | 72.1814 | 101.5241 | 148.8353 | 167.527 | 195.7981 | 1456.9865
337 | Villa Alegre | 214.7955 | 172.639 | 148.9121 | 94.6505 | 56.0142 | 39.6479 | 50.5343 | 73.7672 | 108.6505 | 153.2984 | 188.054 | 209.3156 | 1510.2791
338 | Villa Alemana | 216.0053 | 170.6199 | 149.7987 | 99.1563 | 68.3351 | 52.5139 | 63.7709 | 85.7709 | 115.592 | 160.6702 | 195.3126 | 218.1338 | 1595.6795
339 | Villarrica | 197.1025 | 169.4141 | 136.4868 | 84.8226 | 55.9863 | 39.426 | 47.1252 | 68.5872 | 98.237 | 138.5677 | 160.1647 | 188.3537 | 1384.2737
340 | Viña del Mar | 192.3247 | 150.3247 | 132.6039 | 88.4416 | 61.2792 | 48.2792 | 57 | 79.5584 | 106.5584 | 145.4416 | 173.8831 | 193.3247 | 1429.0195
341 | Vitacura | 253 | 203 | 176 | 116 | 79 | 60 | 73 | 98 | 132 | 188 | 230 | 258 | 1866
342 | Yerbas Buenas | 213.1926 | 171.7951 | 148.1926 | 93.3975 | 55.3975 | 38.6025 | 49.7951 | 73.3975 | 107.3975 | 151 | 185.7951 | 207.5901 | 1495.5531
343 | Yumbel | 215.024 | 163.5783 | 143.9324 | 94.6069 | 55.2433 | 43.1517 | 47.5373 | 73.5373 | 108.9925 | 158.9324 | 186.0841 | 208.024 | 1498.6443
344 | Yungay | 221.0786 | 175.2488 | 150.2454 | 97.1549 | 59.6622 | 44.6764 | 50.4777 | 73.9712 | 110.0613 | 161.5816 | 189.8167 | 212.337 | 1546.3118
345 | Zapallar | 193.1922 | 150.6185 | 134.5862 | 90.063 | 64.0514 | 50.5256 | 59.0334 | 83.0554 | 111.0709 | 147.6108 | 176.1483 | 194.1702 | 1454.1258

## Difusa (hidden)
| Comuna | Ene | Feb | Mar | Abr | May | Jun | Jul | Ago | Sep | Oct | Nov | Dic | Total
1 | Algarrobo | 85.5197 | 65.7528 | 65.5097 | 48.9078 | 37.5755 | 29.694 | 34.151 | 43.7305 | 55.0264 | 72.0892 | 78.5635 | 89.6616 | 706.1817
2 | Alhué | 79.0261 | 67.2728 | 60.7518 | 44.916 | 38.2619 | 28.1338 | 32.1909 | 43.0813 | 55.5982 | 70.9694 | 75.325 | 88.7244 | 684.2515
3 | Alto Biobío | 75.5666 | 54.0482 | 53.1306 | 39.6652 | 31.4495 | 25.5632 | 28.6006 | 37.0829 | 53.6667 | 70.8243 | 79.7453 | 77.3339 | 626.677
4 | Alto del Carmen | 76.3869 | 55.0885 | 57.5537 | 47.0568 | 36.8094 | 31.898 | 33.6262 | 43.3177 | 53.8347 | 64.5776 | 63.9882 | 62.9776 | 627.1153
5 | Alto Hospicio | 90.7277 | 69.4876 | 65.6339 | 57.7507 | 47.2677 | 36.6523 | 46.5906 | 57.3413 | 67.6293 | 72.5906 | 70.6476 | 79.2953 | 761.6147
6 | Ancud | 88.1977 | 74.8693 | 63.0765 | 40.1857 | 24.8234 | 20.6334 | 23.2703 | 33.8325 | 50.3035 | 65.1199 | 80.4194 | 92.2476 | 656.9792
7 | Andacollo | 81.7937 | 65.1839 | 60.858 | 44.3387 | 34.7978 | 32.2038 | 34.1046 | 43.7978 | 57.858 | 60.4782 | 70.0403 | 75.4408 | 660.8958
8 | Angol | 81.2711 | 61.8486 | 58.0778 | 40.2259 | 33.8468 | 25.6988 | 27.632 | 36.2096 | 54.0632 | 62.5367 | 79.3377 | 83.9243 | 644.6725
9 | Antofagasta | 82.1007 | 58.1438 | 60.9262 | 50.1404 | 41.0429 | 36.2494 | 37.0885 | 45.0147 | 60.1357 | 64.9932 | 63.669 | 60.2124 | 659.7168
10 | Antuco | 71.6133 | 56.6087 | 56.9181 | 42.6634 | 32.38 | 24.8507 | 29.757 | 36.658 | 53.6891 | 69.6524 | 77.5357 | 84.1207 | 636.4469
11 | Arauco | 72.855 | 63.6279 | 59.7567 | 43.0555 | 30.0506 | 26.1346 | 26.7435 | 37.8969 | 51.4192 | 65.158 | 76.7291 | 87.4111 | 640.8381
12 | Arica | 77.8101 | 62.8526 | 62.3037 | 50.3184 | 39.398 | 34.3207 | 37.0164 | 47.0877 | 55.2264 | 61.2622 | 62.8695 | 68.9595 | 659.4253
13 | Aysén | 85.5357 | 63.572 | 52.7633 | 33.4153 | 20.6663 | 14.9509 | 18.7975 | 27.9562 | 43.6893 | 62.324 | 74.2116 | 86.6535 | 584.5356
14 | Buin | 81.7766 | 67.1003 | 61.0324 | 50.2578 | 36.6447 | 33.8513 | 32.5963 | 45.1373 | 66.3022 | 79.0177 | 72.8276 | 89.2532 | 715.7973
15 | Bulnes | 74.3309 | 71.022 | 57.3309 | 45.0073 | 30.3382 | 28.6618 | 27.3236 | 42.3455 | 50.6838 | 63.022 | 78.022 | 93.3309 | 661.4188
16 | Cabildo | 81.2348 | 64.2125 | 64.2346 | 47.9596 | 39.9369 | 31.7523 | 35.8706 | 46.8434 | 59.9402 | 73.8839 | 72.3516 | 77.2254 | 695.4457
17 | Cabo de Hornos | 74.7018 | 58.0952 | 43.3708 | 22.6851 | 12.1348 | 7.0553 | 9.1704 | 18.5451 | 33.5274 | 55.3279 | 70.9285 | 82.0134 | 487.5557
18 | Cabrero | 74.2166 | 64.5667 | 57.7098 | 44.3034 | 30.3504 | 27.4468 | 28.1901 | 38.4176 | 53.1447 | 62.5105 | 76.8009 | 90.4737 | 648.1311
19 | Calama | 77.6326 | 58.0541 | 61.7428 | 48.2021 | 41.6796 | 37.9335 | 37.413 | 43.1519 | 58.5573 | 60.0329 | 58.4624 | 55.8067 | 638.669
20 | Calbuco | 89.5462 | 72.5095 | 66.0883 | 43.5899 | 28.1251 | 19.8288 | 24.5231 | 38.0113 | 52.8756 | 74.1663 | 84.2202 | 96.1073 | 689.5917
21 | Caldera | 78.8854 | 66.3706 | 61.8232 | 49.6694 | 40.6077 | 33.0329 | 34.9206 | 43.4459 | 52.4746 | 64.1943 | 69.5428 | 76.5511 | 671.5184
22 | Calera | 84 | 73 | 71 | 52 | 41 | 28 | 37 | 51 | 59 | 79 | 87 | 100 | 762
23 | Calera de Tango | 76 | 65 | 58 | 49 | 42 | 35 | 37 | 47 | 55 | 74 | 79 | 81 | 698
24 | Calle Larga | 88.1804 | 63.5709 | 64.7446 | 50.0652 | 41.0459 | 34.5929 | 35.3349 | 46.1708 | 57.2814 | 78.6794 | 74.0673 | 84.4172 | 718.151
25 | Camarones | 75.441 | 63.9703 | 66.236 | 49.2383 | 40.3498 | 35.2832 | 37.6381 | 49.0011 | 53.6354 | 60.8455 | 61.8545 | 69.6101 | 663.1032
26 | Camiña | 75.0773 | 65.0789 | 63.3073 | 45.7441 | 39.016 | 32.3593 | 35.6628 | 45.7371 | 54.5634 | 58.1776 | 58.6281 | 63.0634 | 636.4154
27 | Canela | 80.0832 | 66.3986 | 63.6677 | 49.0069 | 37.8175 | 33.4974 | 34.2434 | 46.2402 | 55.3486 | 68.7648 | 75.366 | 84.5402 | 694.9746
28 | Cañete | 76.8217 | 65.9595 | 58.8367 | 41.5292 | 32.744 | 24.3998 | 27.8561 | 40.4014 | 53.4498 | 66.7102 | 74.3638 | 84.2246 | 647.297
29 | Carahue | 87.2364 | 66.2861 | 58.3955 | 44.117 | 32.4753 | 22.2837 | 26.2788 | 37.5199 | 54.6566 | 67.1323 | 81.7091 | 88.3337 | 666.4247
30 | Cartagena | 80.1424 | 69.0929 | 70.9567 | 49.9876 | 37.0309 | 32.9752 | 33.0186 | 41.0433 | 60.0062 | 76.0186 | 81.0433 | 97.9938 | 729.3095
31 | Casablanca | 84.9108 | 66.6518 | 65.6653 | 48.3225 | 37.3536 | 30.0485 | 34.0545 | 43.9477 | 55.5343 | 73.5177 | 78.5591 | 88.5973 | 707.1633
32 | Castro | 85.0123 | 68.2981 | 55.8266 | 37.5469 | 25.2674 | 17.5778 | 19.8633 | 30.4165 | 47.5222 | 65.963 | 80.4654 | 86.8326 | 620.5922
33 | Catemu | 93.4966 | 73.8219 | 70.6992 | 49.8735 | 39.9607 | 32.5402 | 38.1657 | 53.372 | 65.0816 | 82.4303 | 79.6973 | 85.0153 | 764.1543
34 | Cauquenes | 76.8275 | 68.0792 | 62.7085 | 51.0972 | 34.0284 | 27.5235 | 30.7581 | 45.433 | 53.4844 | 70.8684 | 79.5142 | 88.8857 | 689.2081
35 | Cerrillos | 76 | 65 | 58 | 49 | 42 | 35 | 37 | 47 | 55 | 74 | 79 | 81 | 698
36 | Cerro Navia | 76 | 65 | 58 | 49 | 42 | 35 | 37 | 47 | 55 | 74 | 79 | 81 | 698
37 | Chaitén | 76.7971 | 61.8126 | 53.0686 | 34.9126 | 22.5954 | 17.178 | 19.7356 | 30.3077 | 45.3395 | 62.3047 | 73.3299 | 84.3348 | 581.7165
38 | Chanco | 78.0869 | 70.3684 | 64.725 | 51.5509 | 33.464 | 24.8263 | 32.3562 | 45.9939 | 56.8983 | 70.653 | 76.1017 | 91.3557 | 696.3802
39 | Chañaral | 81.8909 | 66.3539 | 64.7237 | 54.1491 | 41.9348 | 35.6093 | 38.3929 | 44.6857 | 55.0558 | 64.9619 | 70.0034 | 73.987 | 691.7484
40 | Chépica | 78.4063 | 72.8241 | 61.1452 | 47.1874 | 36.3365 | 26.9187 | 30.5162 | 39.348 | 61.652 | 76.4007 | 81 | 87.1567 | 698.8918
41 | Chiguayante | 75.0701 | 65.228 | 59.456 | 45.456 | 31.9121 | 25.6841 | 27 | 39.6841 | 55.3159 | 66.2981 | 76.228 | 81.9121 | 649.2445
42 | Chile Chico | 85.0264 | 64.126 | 55.1564 | 33.4284 | 21.563 | 16.1662 | 19.0031 | 28.765 | 43.9537 | 67.139 | 80.1207 | 90.0738 | 604.5216
43 | Chillán | 75.0028 | 70.7999 | 60.9267 | 44.823 | 32.3953 | 27.5553 | 27.3333 | 39.7781 | 54.2722 | 68.4215 | 79.6078 | 92.1837 | 673.0996
44 | Chillán Viejo | 74.421 | 73.6828 | 58.2156 | 45.6208 | 31.3945 | 28.0474 | 26.1245 | 41.9843 | 53.3206 | 67.9773 | 80.8165 | 92.6413 | 674.2463
45 | Chimbarongo | 85.187 | 70.0015 | 59.2278 | 52.0148 | 36.967 | 27.1861 | 30.4381 | 41.9278 | 56.6416 | 75.9501 | 77.1539 | 90.5512 | 703.247
46 | Cholchol | 84.6524 | 65.3214 | 60.0523 | 42.8671 | 30.9514 | 24.6075 | 23.3737 | 36.6429 | 49.8539 | 74.6004 | 86.8413 | 91.6171 | 671.3814
47 | Chonchi | 82.9245 | 65.6689 | 58.4138 | 37.7756 | 25.7645 | 18.3445 | 20.0273 | 32.4368 | 46.3299 | 66.2604 | 77.7151 | 87.3276 | 618.9888
48 | Cisnes | 84.2017 | 60.7835 | 55.2382 | 34.7222 | 22.5814 | 16.7014 | 19.2067 | 29.6877 | 44.0185 | 62.7166 | 75.0912 | 86.9805 | 591.9297
49 | Cobquecura | 73.6023 | 74.4748 | 65.565 | 51.0817 | 34.9953 | 30.6264 | 30.9712 | 42.7454 | 61.7572 | 65.5994 | 86.5891 | 88.8857 | 706.8933
50 | Cochamó | 71.8374 | 53.2218 | 48.6783 | 34.0994 | 24.9535 | 18.5534 | 21.3047 | 29.7957 | 45.6865 | 58.0894 | 68.315 | 72.5003 | 547.0353
51 | Cochrane | 83.7989 | 65.0387 | 51.9651 | 33.4128 | 21.4649 | 15.7141 | 17.9952 | 29.3585 | 43.5712 | 64.8974 | 79.9188 | 89.7328 | 596.8684
52 | Codegua | 86.6789 | 61.5895 | 62.9877 | 51.0228 | 34.9421 | 28.4664 | 33.9768 | 39.9445 | 60.9542 | 74.8286 | 77.9813 | 80.8395 | 694.2124
53 | Coelemu | 73.2543 | 66.0848 | 59.3391 | 48.1696 | 29.5934 | 25.2543 | 29.8304 | 40 | 50.9325 | 72.3218 | 75.6782 | 92 | 662.4585
54 | Coihueco | 72.1719 | 60.7859 | 58.0888 | 43.361 | 33.0928 | 25.4532 | 28.1835 | 38.0777 | 56.088 | 67.9693 | 78.9355 | 84.8416 | 647.0492
55 | Coinco | 80.6297 | 66 | 58.7191 | 43.2809 | 36.8426 | 27.7191 | 32.1574 | 41.2809 | 57.034 | 72.4723 | 72.5617 | 83.966 | 672.6637
56 | Colbún | 77.9339 | 58.8504 | 58.6512 | 44.4653 | 36.2594 | 26.5556 | 31.0799 | 42.5449 | 57.3893 | 69.3093 | 80.1457 | 87.2549 | 670.4396
57 | Colchane | 79.9688 | 74.5055 | 78.2738 | 57.7471 | 47.9838 | 45.1088 | 46.2098 | 56.741 | 62.0154 | 72.5465 | 67.7356 | 80.6559 | 769.492
58 | Colina | 86.1093 | 60.6727 | 60.5555 | 50.5681 | 39.4209 | 31.0756 | 33.712 | 45.281 | 60.8093 | 74.2584 | 74.0083 | 80.1143 | 696.5855
59 | Collipulli | 74.8383 | 61.4895 | 57.2266 | 39.8303 | 33.798 | 26.2821 | 28.6039 | 35.6786 | 51.2728 | 65.1541 | 76.3845 | 78.5858 | 629.1445
60 | Coltauco | 73.4596 | 66.2863 | 57.9308 | 44.3555 | 38.5206 | 27.0453 | 30.4794 | 41.8975 | 53.1186 | 67.4955 | 74.1957 | 87.9959 | 662.7805
61 | Combarbalá | 66.4925 | 48.9454 | 57.8386 | 43.761 | 35.7604 | 31.0269 | 33.9127 | 44.0767 | 46.2773 | 63.2389 | 61.1528 | 58.2868 | 590.7701
62 | Concepción | 73.2412 | 64.4965 | 57.993 | 43.993 | 28.9859 | 23.4894 | 27 | 37.4894 | 57.5106 | 63.7377 | 75.4965 | 78.9859 | 632.4189
63 | Conchalí | 77.0366 | 65.4146 | 60.0732 | 48.5854 | 41.3781 | 35.6219 | 37.4146 | 47.6219 | 57.0732 | 74.6219 | 78.5854 | 82.4512 | 705.8781
64 | Concón | 82 | 73 | 72 | 51 | 41 | 29 | 32 | 43 | 64 | 75 | 89 | 85 | 736
65 | Constitución | 80.1783 | 70.9003 | 66.4318 | 51.8548 | 33.3947 | 26.6498 | 30.743 | 43.1349 | 57.8145 | 77.9705 | 77.5763 | 88.4483 | 705.0972
66 | Contulmo | 80.011 | 65.0307 | 57.6101 | 45.4292 | 30.802 | 26.2004 | 27.9975 | 40.3948 | 49.989 | 70.6346 | 81.0195 | 81.2227 | 656.3416
67 | Copiapó | 79.6201 | 62.8477 | 61.8209 | 48.6597 | 40.1196 | 33.6594 | 35.7302 | 43.8627 | 56.6598 | 64.7725 | 67.069 | 69.2096 | 664.0311
68 | Coquimbo | 89.4577 | 75.3754 | 65.6253 | 50.74 | 39.0907 | 34.0123 | 36.1728 | 45.9387 | 60.9586 | 70.4812 | 79.3052 | 85.4683 | 732.6264
69 | Coronel | 73.9051 | 64.1715 | 59.3602 | 45.6429 | 32.0429 | 27.5439 | 27.4745 | 40.7394 | 50.386 | 65.9907 | 77.4873 | 87.6811 | 652.4256
70 | Corral | 83.8482 | 68.2994 | 62.7923 | 40.8706 | 31.4302 | 22.5837 | 25.3969 | 38.2259 | 51.6914 | 69.7028 | 78.2649 | 90.3707 | 663.4772
71 | Coyhaique | 84.7286 | 66.6017 | 55.4115 | 36.2809 | 22.5746 | 17.9886 | 20.7299 | 31.1365 | 46.5213 | 64.5314 | 77.6751 | 91.8259 | 616.0061
72 | Cunco | 79.9532 | 60.1992 | 56.8015 | 40.194 | 29.4656 | 23.5238 | 27.8865 | 34.9409 | 52.2553 | 67.8107 | 77.8091 | 82.519 | 633.3589
73 | Curacautín | 72.3162 | 55.1988 | 55.8944 | 41.689 | 29.0844 | 27.5382 | 28.7063 | 37.8007 | 52.5181 | 70.0398 | 76.2246 | 81.8266 | 628.8371
74 | Curacaví | 87.3676 | 71.893 | 64.1179 | 47.6467 | 39.1086 | 31.4941 | 35.0392 | 46.0284 | 57.4626 | 77.6726 | 81.5135 | 87.2961 | 726.6403
75 | Curaco de Vélez | 86 | 70 | 58 | 37 | 27 | 22 | 20 | 33 | 45 | 63 | 82 | 87 | 630
76 | Curanilahue | 83.5751 | 61.8295 | 59.7799 | 42.2302 | 31.0067 | 25.2218 | 26.7525 | 37.7463 | 55.7284 | 67.7421 | 86.5505 | 82.762 | 660.9252
77 | Curarrehue | 78.199 | 56.2704 | 54.3061 | 39.205 | 28.3878 | 23.7772 | 27.8886 | 35.9675 | 53.0297 | 67.0476 | 77.351 | 79.3775 | 620.8073
78 | Curepto | 78.8883 | 73.6413 | 63.161 | 51.5429 | 33.5715 | 28.7445 | 30.5855 | 40.885 | 60.6057 | 74.6869 | 78.7209 | 88.5818 | 703.6152
79 | Curicó | 77.2648 | 64.2502 | 59.1388 | 46.1764 | 33.6106 | 28.0759 | 30.6984 | 39.263 | 55.9436 | 72.0835 | 79.4985 | 85.6694 | 671.673
80 | Dalcahue | 84.7268 | 74.1162 | 59.4267 | 38.399 | 25.6877 | 20.2055 | 21.7646 | 35.1193 | 49.309 | 66.0201 | 80.708 | 91.1665 | 646.6493
81 | Diego de Almagro | 77.6948 | 57.2101 | 58.3877 | 47.4816 | 41.6422 | 34.565 | 37.015 | 44.0215 | 57.2391 | 62.1549 | 61.6878 | 58.9135 | 638.0133
82 | Doñihue | 84 | 66 | 59 | 43 | 36 | 28 | 33 | 41 | 59 | 75 | 72 | 82 | 678
83 | El Bosque | 77.2827 | 65.5131 | 60.5653 | 48.4869 | 41.2304 | 35.7696 | 37.5131 | 47.7696 | 57.5653 | 74.7696 | 78.4869 | 82.7957 | 707.7482
84 | El Carmen | 74.2617 | 67.4635 | 58.8312 | 44.2192 | 34.477 | 26.3143 | 26.0844 | 38.1106 | 57.0241 | 69.5593 | 80.0726 | 89.6472 | 666.0652
85 | El Monte | 91.1235 | 74.3554 | 65.037 | 47.5427 | 40.8593 | 30.0644 | 36.3961 | 47.2287 | 57.6583 | 76.3568 | 83.6953 | 92.5363 | 742.8538
86 | El Quisco | 80.8123 | 69.4061 | 70.5939 | 50 | 37.4061 | 32.5939 | 33.8123 | 41 | 59.1877 | 74.7815 | 85.0615 | 95.9693 | 730.6246
87 | El Tabo | 80.0288 | 69.0144 | 70.9856 | 50 | 37.0144 | 32.9856 | 33.0288 | 41 | 59.9712 | 75.9568 | 81.1439 | 97.928 | 729.0576
88 | Empedrado | 80.6192 | 69.8662 | 66.6213 | 51.6891 | 33.7058 | 25.0336 | 30.5926 | 44.2649 | 54.8646 | 77.4263 | 76.8174 | 86.3088 | 697.8098
89 | Ercilla | 80.6444 | 66.5484 | 56.6933 | 40.6934 | 31.7886 | 25.2098 | 26.4901 | 36.9834 | 51.0846 | 67.5024 | 81.6611 | 80.2701 | 645.5696
90 | Estación Central | 76 | 65 | 58 | 49 | 42 | 35 | 37 | 47 | 55 | 74 | 79 | 81 | 698
91 | Florida | 72.8635 | 64.3042 | 57.3048 | 43.0495 | 27.5898 | 24.3048 | 27.882 | 36.8922 | 55.2177 | 60.6843 | 74.1487 | 81.9809 | 626.2225
92 | Freire | 86.9287 | 63.4637 | 61.7726 | 43.253 | 31.3822 | 26.5536 | 26.2005 | 37.6925 | 56.7476 | 68.2848 | 80.5938 | 90.531 | 673.4041
93 | Freirina | 82.0851 | 71.5895 | 61.9474 | 51.6675 | 38.7535 | 33.1579 | 34.3349 | 47.5909 | 55.8094 | 66.5386 | 73.7609 | 77.0311 | 694.2666
94 | Fresia | 98.4646 | 77.344 | 70.9069 | 44.2306 | 27.9673 | 22.5732 | 27 | 38.3562 | 56.6006 | 72.4839 | 88.6968 | 89.0707 | 713.6948
95 | Frutillar | 93.2652 | 79.7689 | 64.2227 | 41.1782 | 26.816 | 18.2628 | 26.6971 | 39.8259 | 50.7206 | 69.5047 | 81.7534 | 89.7322 | 681.7477
96 | Futaleufú | 79.2341 | 62.3913 | 56.4134 | 37.6023 | 23.5599 | 17.9927 | 22.2668 | 32.3141 | 48.9274 | 64.3626 | 76.9551 | 89.5313 | 611.5509
97 | Futrono | 75.2579 | 56.7571 | 53.0042 | 39.0451 | 26.559 | 21.9285 | 24.5267 | 31.8507 | 48.4154 | 62.7103 | 71.4197 | 76.673 | 588.1477
98 | Galvarino | 84.7461 | 64.8014 | 59.8692 | 42.3928 | 31.0891 | 25.0121 | 23.5218 | 35.9322 | 48.0172 | 75.5607 | 86.7193 | 93.2108 | 670.8726
99 | General Lagos | 82.4056 | 72.7607 | 86.6345 | 63.6629 | 46.9144 | 45.4397 | 45.9752 | 56.574 | 69.607 | 75.0248 | 74.3184 | 82.0033 | 801.3205
100 | Gorbea | 90.4759 | 61.9517 | 61.4276 | 42.0965 | 28.4759 | 25.4759 | 27.9518 | 38.4759 | 56.9517 | 73.2412 | 81.5241 | 89.4276 | 677.4759
101 | Graneros | 83.9934 | 66.0033 | 59.0033 | 43.0262 | 36 | 28.0196 | 32.9967 | 41.0131 | 59.0262 | 75.0131 | 72 | 82.0229 | 678.1179
102 | Guaitecas | 83.1101 | 64.0369 | 58.075 | 40.027 | 25.7298 | 17.925 | 21.5154 | 32.2916 | 46.7278 | 68.636 | 80.0258 | 91.0467 | 629.1472
103 | Hijuelas | 84 | 73 | 71 | 52 | 41 | 28 | 37 | 51 | 59 | 79 | 87 | 100 | 762
104 | Hualaihué | 78.102 | 64.1146 | 54.2342 | 36.5661 | 23.8055 | 18.4955 | 20.8685 | 29.5479 | 48.3388 | 63.6348 | 74.9562 | 82.6964 | 595.3606
105 | Hualañé | 79.2822 | 73.7209 | 61.8319 | 49.6554 | 34.7918 | 28.3076 | 31.242 | 43.3023 | 61.4816 | 75.4078 | 82.4048 | 92.633 | 714.0613
106 | Hualpén | 77 | 66 | 61 | 47 | 35 | 28 | 27 | 42 | 53 | 69 | 77 | 85 | 667
107 | Hualqui | 73.3771 | 64.6865 | 58.373 | 41.6593 | 25.6755 | 26.0949 | 28.3569 | 38.0596 | 54.9051 | 62.7067 | 77.0434 | 86.5304 | 637.4683
108 | Huara | 78.0498 | 65.0488 | 62.5313 | 50.5159 | 40.3246 | 33.6095 | 37.9182 | 49.2661 | 54.7878 | 60.9015 | 61.7556 | 66.9812 | 661.6902
109 | Huasco | 82.9699 | 66.3869 | 62.6009 | 50.6074 | 39.4413 | 31.8013 | 34.296 | 46.1532 | 57.8873 | 67.1574 | 74.6582 | 81.4956 | 695.4554
110 | Huechuraba | 80.3997 | 66.4556 | 66.1029 | 47.5474 | 39.5168 | 37.2192 | 38.4437 | 49.3251 | 63.2178 | 76.352 | 77.167 | 86.5988 | 728.346
111 | Illapel | 70.8547 | 56.3749 | 57.9476 | 45.3851 | 36.8458 | 30.7182 | 35.507 | 46.1258 | 53.4398 | 68.7042 | 66.2482 | 68.9474 | 637.0989
112 | Independencia | 78.9505 | 66.1802 | 63.9009 | 47.8198 | 40.2297 | 36.7703 | 38.1802 | 48.7703 | 60.9009 | 75.7703 | 77.8198 | 85.1306 | 720.4234
113 | Iquique | 88.5811 | 68.5682 | 63.2776 | 60.4119 | 46.0941 | 37.0445 | 45.4331 | 57.6702 | 63.5131 | 72.2741 | 70.1881 | 78.0359 | 751.0919
114 | Isla de Maipo | 83.9846 | 68.2404 | 62.4807 | 49.7596 | 36.9923 | 32.5116 | 33.2404 | 45.4961 | 64.0231 | 78.0077 | 74.9769 | 90.4884 | 720.2018
115 | Isla de Pascua | 93 | 73 | 71 | 58 | 50 | 38 | 46 | 56 | 61 | 82 | 92 | 92 | 812
116 | Juan Fernández | 99 | 70 | 68 | 45 | 33 | 32 | 34 | 41 | 60 | 76 | 88 | 98 | 744
117 | La Cisterna | 79.0537 | 66.2215 | 64.1074 | 47.7785 | 40.1678 | 36.8322 | 38.2215 | 48.8322 | 61.1074 | 75.8322 | 77.7785 | 85.2752 | 721.208
118 | La Cruz | 84 | 73 | 71 | 52 | 41 | 28 | 37 | 51 | 59 | 79 | 87 | 100 | 762
119 | La Estrella | 83.7608 | 71.7176 | 66.5072 | 45.5072 | 39.2392 | 28.7608 | 36 | 43.4928 | 58.0288 | 76.7464 | 82.2248 | 93.2392 | 725.2248
120 | La Florida | 81 | 67 | 68 | 47 | 39 | 38 | 39 | 50 | 65 | 77 | 77 | 88 | 736
121 | La Granja | 81 | 67 | 68 | 47 | 39 | 38 | 39 | 50 | 65 | 77 | 77 | 88 | 736
122 | La Higuera | 76.7383 | 60.7352 | 56.8101 | 47.0578 | 36.6965 | 30.3093 | 31.9015 | 43.5702 | 52.0493 | 62.005 | 63.9617 | 70.3084 | 632.1431
123 | La Ligua | 83.9107 | 71.1156 | 66.6554 | 53.3088 | 40.2879 | 27.9664 | 37.3663 | 46.6677 | 64.0479 | 78.3222 | 81.1101 | 91.0494 | 741.8084
124 | La Pintana | 80.9562 | 66.9825 | 67.9124 | 47.0175 | 39.0263 | 37.9737 | 38.9825 | 49.9737 | 64.9124 | 76.9737 | 77.0175 | 87.9387 | 735.667
125 | La Reina | 81 | 67 | 68 | 47 | 39 | 38 | 39 | 50 | 65 | 77 | 77 | 88 | 736
126 | La Serena | 74.791 | 66.3627 | 55.5441 | 46.144 | 35.9072 | 29.762 | 32.5614 | 42.5215 | 56.1592 | 63.6001 | 70.508 | 74.9299 | 648.791
127 | La Unión | 79.7893 | 72.0051 | 64.3849 | 43.8254 | 27.802 | 21.5688 | 25.1627 | 37.6817 | 52.138 | 71.3226 | 78.9337 | 93.3889 | 668.0031
128 | Lago Ranco | 72.4924 | 54.0458 | 54.5069 | 38.5694 | 26.1233 | 21.3464 | 24.1134 | 31.6764 | 49.3314 | 60.6215 | 69.8771 | 75.7768 | 578.4809
129 | Lago Verde | 83.7723 | 61.7413 | 56.9815 | 37.1012 | 24.1426 | 18.0891 | 20.1561 | 33.0405 | 46.8856 | 64.8807 | 78.6473 | 92.5383 | 617.9766
130 | Laguna Blanca | 94.3603 | 65.8888 | 51.118 | 29.9071 | 15.9623 | 9.8973 | 12.4447 | 21.5929 | 37.3378 | 63.3233 | 80.4899 | 94.1796 | 576.5019
131 | Laja | 73.7862 | 65.266 | 57.9065 | 42.977 | 31.3909 | 26.4544 | 27.2405 | 37.0545 | 52.329 | 65.0236 | 74.0295 | 88.5451 | 642.003
132 | Lampa | 84.3078 | 68.3166 | 63.8346 | 56.4765 | 41.9862 | 32.5027 | 34.4992 | 47.8244 | 59.1548 | 72.3443 | 74.0053 | 85.9826 | 721.2351
133 | Lanco | 76.099 | 71.6214 | 61.3898 | 38.6294 | 31.3721 | 21.0015 | 27.7452 | 39.1355 | 53.9995 | 62.5111 | 88.2553 | 87.2538 | 659.0137
134 | Las Cabras | 77.5668 | 70.0486 | 62.0485 | 44.5061 | 39.5061 | 27.5061 | 33.0364 | 43.0121 | 54.0243 | 71.5668 | 79.0607 | 91.5303 | 693.4127
135 | Las Condes | 81 | 67 | 68 | 47 | 39 | 38 | 39 | 50 | 65 | 77 | 77 | 88 | 736
136 | Lautaro | 85.6637 | 63.1523 | 56.7426 | 44.7317 | 31.8225 | 24.8732 | 28.1013 | 37.7901 | 50.8665 | 67.0329 | 76.7248 | 88.7204 | 656.2219
137 | Lebu | 74.3362 | 65.5496 | 62.998 | 40.7407 | 30.4112 | 23.0542 | 26.3228 | 36.3252 | 52.8781 | 67.2364 | 72.0559 | 86.2261 | 638.1345
138 | Licantén | 81.9324 | 73.3192 | 66.4423 | 50.5976 | 32.2178 | 26.8823 | 29.4931 | 43.3283 | 60.699 | 75.7612 | 79.6568 | 95.6703 | 716.0001
139 | Limache | 77.8259 | 65.146 | 68.3672 | 48.1877 | 36.9234 | 30.9375 | 33.5187 | 44.4268 | 56.8471 | 76.8985 | 80.0904 | 83.3028 | 702.472
140 | Linares | 80.3657 | 65.871 | 60.4638 | 44.1196 | 36.0515 | 27.0771 | 28.6962 | 41.8239 | 57.4076 | 70.1847 | 80.5683 | 92.5112 | 685.1406
141 | Litueche | 85.1589 | 67.8832 | 67.3067 | 46.3617 | 37.9201 | 30.0118 | 35.9385 | 42.7189 | 61.5249 | 76.1897 | 79.3922 | 91.8957 | 722.3021
142 | Llaillay | 98.2809 | 77.4628 | 72.7851 | 50.2149 | 39.2149 | 33.3553 | 38.7851 | 56.3553 | 67.9255 | 86.1404 | 81.6447 | 84.8266 | 786.9915
143 | Llanquihue | 91.0495 | 80.6502 | 62.583 | 40.3498 | 26.8834 | 17.3498 | 26.8834 | 41.3004 | 51.417 | 67.1661 | 83.6007 | 91.9505 | 681.1838
144 | Lo Barnechea | 82.3637 | 61.2049 | 64.6202 | 48.1236 | 38.7155 | 31.947 | 35.4382 | 46.334 | 59.4839 | 74.3163 | 76.0901 | 83.7775 | 702.415
145 | Lo Espejo | 76 | 65 | 58 | 49 | 42 | 35 | 37 | 47 | 55 | 74 | 79 | 81 | 698
146 | Lo Prado | 76 | 65 | 58 | 49 | 42 | 35 | 37 | 47 | 55 | 74 | 79 | 81 | 698
147 | Lolol | 78.9089 | 74.0018 | 61.6375 | 49.2714 | 35.2273 | 28.5455 | 31.6366 | 42.9558 | 61.7718 | 75.4121 | 82.6393 | 92.9125 | 714.9206
148 | Loncoche | 81.567 | 67.8653 | 61.8685 | 39.7706 | 30.2437 | 22.8923 | 27.9105 | 39.1125 | 55.336 | 66.2137 | 85.5481 | 88.4214 | 666.7496
149 | Longaví | 76.327 | 64.369 | 58.6789 | 44.2307 | 34.5928 | 26.7795 | 28.2404 | 42.2606 | 60.5507 | 72.4902 | 82.1653 | 91.3208 | 682.0059
150 | Lonquimay | 73.0967 | 54.1866 | 52.6703 | 41.1503 | 32.5745 | 24.6977 | 28.531 | 37.8034 | 50.6961 | 69.318 | 75 | 77.4032 | 617.1279
151 | Los Alamos | 77.406 | 64.335 | 60.4239 | 41.2321 | 31.6654 | 24.0714 | 26.9063 | 38.2101 | 53.8794 | 66.3391 | 76.7717 | 83.8884 | 645.1288
152 | Los Andes | 82.1733 | 62.995 | 65.5335 | 48.1818 | 39.1742 | 32.3368 | 33.7943 | 44.1669 | 52.6934 | 73.0701 | 71.3734 | 82.718 | 688.2109
153 | Los Angeles | 74.3845 | 66.1045 | 58.1942 | 41.9755 | 33.9507 | 27.0743 | 27.74 | 40.0143 | 56.0087 | 65.452 | 74.1208 | 89.809 | 654.8285
154 | Los Lagos | 77.4891 | 63.5359 | 55.9828 | 41.638 | 30.814 | 21.8133 | 25.4625 | 34.7879 | 49.6409 | 66.7183 | 78.2566 | 88.3946 | 634.534
155 | Los Muermos | 99.253 | 76.4094 | 67.7971 | 41.2286 | 28.1597 | 21.7091 | 26.249 | 35.7749 | 53.147 | 73.494 | 89.3576 | 92.1097 | 704.6891
156 | Los Sauces | 81.6192 | 60.3264 | 56.3691 | 40.9392 | 32.1277 | 26.2275 | 28.2343 | 37.2903 | 51.8051 | 62.267 | 81.1849 | 83.3331 | 641.7238
157 | Los Vilos | 81.2617 | 74.734 | 64.0138 | 50.9867 | 41.3922 | 31.1617 | 35.3174 | 46.2175 | 61.9879 | 76.6467 | 77.0297 | 86.9226 | 727.6716
158 | Lota | 71 | 62 | 58 | 46 | 31 | 28 | 28 | 41 | 45 | 64 | 78 | 91 | 643
159 | Lumaco | 80.7022 | 65.8948 | 57.0769 | 45.7689 | 30.0462 | 24.8547 | 26.6436 | 39.8147 | 52.1953 | 67.8514 | 82.7445 | 82.7959 | 656.3891
160 | Machalí | 83.8546 | 58.6637 | 64.5336 | 46.259 | 35.3998 | 27.4229 | 32.4916 | 41.1892 | 56.0252 | 72.1577 | 80.6889 | 85.4588 | 684.1452
161 | Macul | 81 | 67 | 68 | 47 | 39 | 38 | 39 | 50 | 65 | 77 | 77 | 88 | 736
162 | Máfil | 78.9965 | 65.9917 | 56.8577 | 38.3742 | 32.2171 | 22.2986 | 24.7263 | 31.9761 | 53.989 | 65.897 | 77.6931 | 87.4939 | 636.5113
163 | Maipú | 76 | 65 | 58 | 49 | 42 | 35 | 37 | 47 | 55 | 74 | 79 | 81 | 698
164 | Malloa | 90.0767 | 71.9385 | 65.3229 | 45.4309 | 36.9385 | 29.7538 | 34.8769 | 50.446 | 60.8769 | 79.7538 | 80.0615 | 89.6307 | 735.107
165 | Marchigue | 80.4636 | 72.4227 | 62.5874 | 48.0856 | 37.0942 | 29.2024 | 33.6163 | 42.9662 | 57.3759 | 72.706 | 81.3939 | 93.1241 | 711.0382
166 | María Elena | 78.7229 | 59.4417 | 60.6907 | 49.8058 | 36.9876 | 30.5033 | 32.8787 | 42.8026 | 57.9839 | 58.766 | 62.0149 | 56.7415 | 627.3398
167 | María Pinto | 102.2442 | 83.5071 | 64.23 | 48.0657 | 41.8357 | 29.1314 | 35.9014 | 47.77 | 60.9671 | 78.9014 | 87.77 | 97.0329 | 777.357
168 | Mariquina | 86.0819 | 68.3778 | 58.3181 | 41.9727 | 31.2268 | 22.2878 | 27.7442 | 34.2131 | 53.0616 | 64.2016 | 83.9425 | 86.194 | 657.6221
169 | Maule | 78.3097 | 68 | 67.832 | 44.2389 | 33.3806 | 28 | 29.1417 | 41.6194 | 61.6903 | 73 | 72.5222 | 92.168 | 689.9028
170 | Maullín | 96.6131 | 75.0108 | 64.6157 | 40.448 | 27.0735 | 20.6591 | 25.2847 | 35.0495 | 49.3983 | 71.9465 | 87.3742 | 93.7186 | 687.192
171 | Mejillones | 81.46 | 68.6208 | 64.4026 | 55.5224 | 44.9959 | 39.2771 | 40.6428 | 52.83 | 63.7236 | 68.8324 | 72.5295 | 75.3167 | 728.1538
172 | Melipeuco | 76.1243 | 53.2921 | 51.8132 | 41.6371 | 33.0797 | 23.7159 | 28.3059 | 37.927 | 51.0955 | 67.2308 | 85.9831 | 83.5082 | 633.7127
173 | Melipilla | 92.9628 | 74.5006 | 67.2057 | 46.5684 | 40.4057 | 28.5924 | 35.8992 | 47.1718 | 57.9477 | 76.1808 | 84.5349 | 93.7246 | 745.6944
174 | Molina | 79.2275 | 64.8876 | 59.0265 | 44.8421 | 34.1497 | 27.3931 | 29.1129 | 41.8722 | 58.4148 | 71.0672 | 85.1455 | 89.2712 | 684.4102
175 | Monte Patria | 69.4487 | 53.7628 | 56.9716 | 45.1199 | 37.8855 | 31.265 | 34.0841 | 45.5777 | 53.1795 | 67.914 | 61.8752 | 62.4878 | 619.5719
176 | Mostazal | 82.116 | 66.7971 | 64.8594 | 47.7502 | 38.3586 | 31.8177 | 34.2097 | 44.175 | 63.4605 | 78.9406 | 76.0623 | 89.5598 | 718.1069
177 | Mulchén | 73.8996 | 61.798 | 58.2276 | 40.69 | 35.2118 | 25.2097 | 28.592 | 36.6836 | 55.8732 | 71.7237 | 74.8822 | 83.1085 | 645.8998
178 | Nacimiento | 77.2017 | 72.7486 | 60.6197 | 43.6793 | 35.5238 | 23.4627 | 27.0549 | 38.9513 | 60.0705 | 71.3352 | 84.1873 | 84.3486 | 679.1837
179 | Nancagua | 77.3854 | 72.3854 | 57.3091 | 49.2291 | 35.0764 | 25.0764 | 30.2291 | 39.6909 | 61.3091 | 79.6945 | 81 | 84.9236 | 693.309
180 | Natales | 79.3976 | 61.362 | 49.1986 | 27.4333 | 17.1697 | 11.0365 | 13.3644 | 22.8323 | 39.3008 | 59.7112 | 73.2734 | 86.2974 | 540.3772
181 | Navidad | 85.5657 | 67.1717 | 66.697 | 46.5657 | 36.5657 | 29.697 | 35.5657 | 44.1717 | 62.697 | 72.9597 | 83.0807 | 91.8687 | 722.606
182 | Negrete | 73.0019 | 65.0039 | 57.0039 | 39.9961 | 35.9942 | 27 | 26.9961 | 37.9903 | 50.0039 | 66.9922 | 66.0155 | 88.9884 | 634.9864
183 | Ninhue | 76.0334 | 66.584 | 62.2041 | 49.138 | 34.2749 | 28.5639 | 29.0787 | 42.323 | 57.152 | 64.8004 | 81.5404 | 90.4072 | 682.0998
184 | Nogales | 86.4681 | 72.6474 | 71 | 54.1155 | 41.3526 | 28.3526 | 37.3526 | 51 | 62.1733 | 80.0578 | 85.5897 | 100 | 770.1095
185 | Nueva Imperial | 83.4904 | 65.8631 | 62.0737 | 46.1129 | 33.1932 | 25.266 | 27.4983 | 37.7262 | 53.424 | 68.3262 | 86.6361 | 92.1122 | 681.7223
186 | Ñiquén | 76.5922 | 63.9281 | 64.2479 | 43.6934 | 31.674 | 25.0081 | 30.341 | 43.4881 | 56.737 | 68.1419 | 79.4213 | 88.2164 | 671.4895
187 | Ñuñoa | 81 | 67 | 68 | 47 | 39 | 38 | 39 | 50 | 65 | 77 | 77 | 88 | 736
188 | O'Higgins | 84.2801 | 64.343 | 50.9077 | 33.1033 | 19.5567 | 14.3012 | 16.7209 | 27.0163 | 42.8817 | 60.8665 | 76.5317 | 85.2617 | 575.7708
189 | Olivar | 84 | 66 | 59 | 43 | 36 | 28 | 33 | 41 | 59 | 75 | 72 | 82 | 678
190 | Ollague | 77.6557 | 70.4162 | 76.0235 | 56.9225 | 47.2594 | 43.816 | 43.9082 | 51.4724 | 64.5217 | 70.0459 | 68.9014 | 74.9789 | 745.9218
191 | Olmué | 75.638 | 63.1176 | 67.9593 | 47.4389 | 35.6787 | 31.8009 | 33.9593 | 44.9186 | 55.1991 | 78.2398 | 77.8778 | 83.276 | 695.1041
192 | Osorno | 88.1585 | 70.513 | 60.9478 | 44.3213 | 28.762 | 23.0194 | 26.222 | 37.7431 | 54.5212 | 73.8453 | 81.2626 | 86.5631 | 675.8793
193 | Ovalle | 91.1901 | 73.2646 | 65.3834 | 49.9913 | 39.1448 | 34.1644 | 34.3712 | 48.2509 | 61.6344 | 70.9749 | 77.2991 | 87.7238 | 733.393
194 | Padre Hurtado | 76 | 65 | 58 | 49 | 42 | 35 | 37 | 47 | 55 | 74 | 79 | 81 | 698
195 | Padre Las Casas | 87.3394 | 62.9489 | 60.9489 | 43.1862 | 32 | 26.4745 | 24.9489 | 37.2372 | 57.5766 | 68 | 78.3213 | 90.2372 | 669.2191
196 | Paihuano | 81.4303 | 59.4745 | 60.6306 | 46.3593 | 38.9437 | 32.455 | 35.5467 | 43.876 | 58.6063 | 69.4857 | 66.0452 | 73.0129 | 665.8662
197 | Paillaco | 80.2269 | 68.8611 | 62.4069 | 44.4241 | 27.2606 | 20.9347 | 24.6773 | 38.7692 | 54.9374 | 70.7536 | 86.2983 | 89.6551 | 669.2052
198 | Paine | 81.6854 | 67.3146 | 62.2021 | 49.4271 | 37.2583 | 33.3708 | 32.9437 | 45 | 65.7417 | 79.3146 | 73.5729 | 89.9437 | 717.775
199 | Palena | 86.4512 | 62.9988 | 53.8948 | 35.2575 | 24.4835 | 17.3445 | 21.0128 | 31.693 | 46.93 | 64.9499 | 77.9314 | 88.927 | 611.8744
200 | Palmilla | 77.2679 | 74.1698 | 60.7056 | 48.1963 | 36.6339 | 27.9019 | 33 | 43.2679 | 59 | 77.2679 | 84.8037 | 91.6075 | 713.8224
201 | Panguipulli | 74.9297 | 56.8338 | 56.6936 | 41.8751 | 28.9478 | 22.7096 | 26.4183 | 34.9391 | 50.2696 | 64.7766 | 79.027 | 83.9939 | 621.4143
202 | Panquehue | 100 | 78 | 73 | 50 | 39 | 34 | 39 | 57 | 69 | 87 | 81 | 83 | 790
203 | Papudo | 81.5835 | 71.144 | 68.4319 | 51.1516 | 36.8637 | 32.4242 | 35.4319 | 47.5758 | 59.4395 | 75.1516 | 79.5758 | 89.7274 | 728.5009
204 | Paredones | 81.1487 | 73.9956 | 60.1392 | 51.5513 | 34.1052 | 28.4244 | 31.1793 | 43.4461 | 59.1482 | 73.0239 | 80.7461 | 94.3409 | 711.249
205 | Parral | 76.7079 | 65.9434 | 61.1481 | 43.8385 | 31.9396 | 24.8882 | 28.853 | 42.8892 | 60.6382 | 72.6622 | 82.0838 | 87.4194 | 679.0116
206 | Pedro Aguirre Cerda | 76.8661 | 65.3465 | 59.7323 | 48.6535 | 41.4803 | 35.5197 | 37.3465 | 47.5197 | 56.7323 | 74.5197 | 78.6535 | 82.2126 | 704.5827
207 | Pelarco | 81.4003 | 73.0237 | 64.8128 | 47.5543 | 34.083 | 28.1795 | 27.4282 | 43.556 | 63.5119 | 74.2551 | 67.9918 | 95.3039 | 701.1006
208 | Pelluhue | 77.2543 | 69.5601 | 60.9789 | 52.2023 | 35.0419 | 28.1095 | 31.4968 | 45.3879 | 56.4024 | 70.4199 | 80.0879 | 94.8382 | 701.7802
209 | Pemuco | 73.8417 | 70.2126 | 56.9648 | 44.854 | 32.6604 | 27.4454 | 28.8729 | 41.3662 | 55.0393 | 64.394 | 80.0912 | 92.4521 | 668.1946
210 | Pencahue | 79.2705 | 70.5637 | 65.652 | 47.1313 | 34.5868 | 27.9395 | 30.9476 | 41.174 | 59.4746 | 73.458 | 77.7616 | 87.9616 | 695.9213
211 | Penco | 72.7285 | 64.2914 | 57.5828 | 43.5828 | 28.1656 | 22.8742 | 27 | 36.8742 | 58.1258 | 63.0199 | 75.2914 | 78.1656 | 627.7021
212 | Peñaflor | 76 | 65 | 58 | 49 | 42 | 35 | 37 | 47 | 55 | 74 | 79 | 81 | 698
213 | Peñalolén | 81 | 67 | 68 | 47 | 39 | 38 | 39 | 50 | 65 | 77 | 77 | 88 | 736
214 | Peralillo | 78 | 76 | 64 | 46 | 37 | 29 | 33 | 44 | 59 | 78 | 87 | 96 | 727
215 | Perquenco | 84.3722 | 63.3049 | 58.2377 | 45.6951 | 32.1525 | 24.8475 | 28 | 35.9148 | 48.7623 | 64.0673 | 75.6099 | 93.713 | 654.6771
216 | Petorca | 70.1829 | 60.5051 | 57.3308 | 46.7924 | 37.1353 | 30.528 | 35.4349 | 39.8496 | 57.2451 | 67.283 | 66.5778 | 68.0327 | 636.8974
217 | Peumo | 73.7155 | 68.1444 | 56.7133 | 47.4311 | 37.7133 | 26.5711 | 31.2867 | 42 | 55.0022 | 70.2888 | 77.0022 | 86.8556 | 672.7242
218 | Pica | 79.5881 | 68.0112 | 70.0799 | 53.2657 | 43.5166 | 39.2141 | 40.2008 | 48.6479 | 60.9481 | 63.1295 | 62.6103 | 71.1637 | 700.3758
219 | Pichidegua | 78.2767 | 73.1053 | 60.4274 | 48.3574 | 37.3558 | 27.3865 | 33.7064 | 43.0813 | 58.1122 | 76.6462 | 83.3561 | 90.0712 | 709.8824
220 | Pichilemu | 82.4734 | 69.7989 | 61.2998 | 50.4491 | 36.4056 | 29.6517 | 33.462 | 42 | 57.2207 | 68.8638 | 77.318 | 90.921 | 699.864
221 | Pinto | 70.9985 | 57.7871 | 55.8859 | 43.6696 | 33.8655 | 25.922 | 27.5373 | 37.5672 | 55.9592 | 68.1232 | 78.8492 | 82.471 | 638.6356
222 | Pirque | 81 | 67.7345 | 67.2655 | 46.2655 | 39.7345 | 33.5927 | 36.0618 | 46.3273 | 63.5309 | 79.2036 | 77 | 90.9382 | 728.6546
223 | Pitrufquén | 90.2033 | 62.1285 | 61.5142 | 41.9665 | 28.6854 | 25.5226 | 27.8887 | 38.476 | 56.979 | 72.6274 | 81.3157 | 89.6902 | 676.9974
224 | Placilla | 76.2476 | 71.2476 | 55.4126 | 51.5049 | 35.835 | 25.835 | 32.5049 | 41.5874 | 59.4126 | 76.6602 | 81 | 84.165 | 691.4126
225 | Portezuelo | 76 | 67 | 63 | 50 | 36 | 28 | 28 | 40 | 61 | 65 | 83 | 92 | 689
226 | Porvenir | 87.7509 | 67.5188 | 51.0596 | 29.1464 | 14.6741 | 8.7772 | 11.7302 | 20.4172 | 39.0456 | 61.3766 | 79.6534 | 95.0598 | 566.2098
227 | Pozo Almonte | 82.6056 | 63.112 | 61.4883 | 51.9448 | 39.3383 | 31.3452 | 34.4288 | 45.7004 | 57.8465 | 59.2601 | 61.7664 | 66.4202 | 655.2566
228 | Primavera | 91.0562 | 68.1432 | 52.6574 | 29.7713 | 16.2441 | 9.6351 | 13.0579 | 22.8617 | 40.18 | 64.755 | 85.0522 | 95.2548 | 588.6689
229 | Providencia | 81 | 67 | 68 | 47 | 39 | 38 | 39 | 50 | 65 | 77 | 77 | 88 | 736
230 | Puchuncaví | 82.2028 | 72.8671 | 71.5663 | 51.1014 | 40.6677 | 29.098 | 33.0386 | 44.6087 | 62.762 | 75.605 | 87.9998 | 87.7172 | 739.2347
231 | Pucón | 75.3371 | 57.0241 | 51.8236 | 37.5699 | 28.5015 | 22.18 | 27.3954 | 33.3496 | 50.6184 | 64.3083 | 71.8123 | 73.7187 | 593.6391
232 | Pudahuel | 76 | 65 | 58 | 49 | 42 | 35 | 37 | 47 | 55 | 74 | 79 | 81 | 698
233 | Puente Alto | 81 | 67 | 68 | 47 | 39 | 38 | 39 | 50 | 65 | 77 | 77 | 88 | 736
234 | Puerto Montt | 85.0166 | 69.2801 | 59.0954 | 39.3618 | 25.48 | 18.9067 | 24.1321 | 33.9353 | 46.78 | 66.716 | 76.8275 | 90.4895 | 636.021
235 | Puerto Octay | 82.1454 | 68.5649 | 57.2869 | 39.5697 | 24.4654 | 21.8082 | 24.0342 | 33.7417 | 50.3314 | 67.2442 | 81.6121 | 85.3068 | 636.111
236 | Puerto Varas | 77.5841 | 56.8828 | 53.2855 | 36.7274 | 24.8539 | 19.5634 | 23.288 | 32.3927 | 44.9203 | 60.9054 | 73.6227 | 76.1539 | 580.1802
237 | Pumanque | 78.6679 | 73.7465 | 59.939 | 49.6247 | 36.1696 | 28.9421 | 32.2741 | 42.9199 | 55.9883 | 70.3076 | 81.2376 | 93.2652 | 703.0826
238 | Punitaqui | 80.5102 | 68.5559 | 63.6522 | 47.8989 | 38.0202 | 32.0923 | 33.4862 | 47.0089 | 57.3933 | 66.6082 | 73.7301 | 80.1813 | 689.1377
239 | Punta Arenas | 76.492 | 58.4511 | 44.8537 | 24.6196 | 13.3495 | 7.7091 | 9.9993 | 18.243 | 33.7792 | 55.7003 | 70.7739 | 81.5101 | 495.4807
240 | Puqueldón | 86.3999 | 68.3953 | 56.2541 | 37.4182 | 25.8997 | 19.5903 | 20 | 31.5678 | 45.8729 | 64.2049 | 81.3544 | 85.8317 | 622.7892
241 | Purén | 79.1244 | 64.2453 | 57.0115 | 44.2636 | 30.8515 | 26.2432 | 28.2297 | 40.2364 | 50.3672 | 68.3269 | 81.0178 | 81.3694 | 651.2869
242 | Purranque | 93.4663 | 75.6884 | 67.9745 | 41.6886 | 28.8266 | 21.4168 | 26.5508 | 38.2694 | 52.0905 | 73.6209 | 85.2245 | 89.0103 | 693.8275
243 | Putaendo | 71.4565 | 57.147 | 60.042 | 44.8048 | 36.0368 | 31.0066 | 33.9137 | 44.4209 | 59.1583 | 73.3226 | 69.9709 | 74.8254 | 656.1055
244 | Putre | 78.9206 | 66.7111 | 74.4249 | 58.2349 | 48.1176 | 41.4847 | 46.4961 | 56.0653 | 62.4909 | 70.7729 | 67.1878 | 85.6616 | 756.5684
245 | Puyehue | 76.3117 | 62.5856 | 54.3386 | 38.8509 | 23.6859 | 21.4568 | 23.0124 | 32.7647 | 48.8444 | 63.0679 | 78.7058 | 79.9393 | 603.5639
246 | Queilén | 91.078 | 61.3638 | 54.4835 | 40.7997 | 25.8583 | 18.1246 | 20.1905 | 32.1222 | 46.387 | 64.7557 | 78.4722 | 80.7487 | 614.3841
247 | Quellón | 85.4663 | 66.457 | 59.613 | 38.3873 | 26.346 | 19.0364 | 20.5974 | 32.3763 | 44.6099 | 63.7282 | 78.8404 | 89.6047 | 625.0628
248 | Quemchi | 84.4221 | 76.2824 | 60.6181 | 38.5532 | 24.6003 | 20.979 | 23.7615 | 35.5219 | 49.6052 | 69.2496 | 88.2683 | 92.5703 | 664.4319
249 | Quilaco | 74.6075 | 55.602 | 53.1327 | 40.7279 | 34.8072 | 23.6915 | 28.4548 | 37.3162 | 54.0241 | 71.017 | 75.9525 | 77.8168 | 627.1501
250 | Quilicura | 77.2945 | 65.5178 | 58.9062 | 50.1651 | 42 | 34.6116 | 36.6116 | 47.1294 | 55.6473 | 73.7411 | 78.2233 | 81.7767 | 701.6247
251 | Quilleco | 75.0165 | 67.6546 | 61.3774 | 43.5531 | 34.0132 | 26.3487 | 31.7517 | 38.9601 | 57.7144 | 65.8345 | 76.0213 | 88.6078 | 666.8532
252 | Quillón | 75 | 65 | 58 | 43 | 29 | 30 | 30 | 39 | 46 | 57 | 72 | 94 | 638
253 | Quillota | 83.5455 | 73 | 71.2273 | 51.7727 | 41 | 28.2273 | 35.8636 | 49.1818 | 60.1364 | 78.0909 | 87.4545 | 96.5909 | 756.0909
254 | Quilpué | 79.2079 | 61.1202 | 64.8187 | 46.768 | 35.4787 | 30.8217 | 33.7283 | 44.1051 | 52.9348 | 74.7167 | 75.3561 | 79.8446 | 678.901
255 | Quinchao | 86.4808 | 70 | 60.4038 | 40.8461 | 27 | 21.0385 | 20.4808 | 32.0385 | 45.4808 | 67.3269 | 77.6731 | 87.4808 | 636.25
256 | Quinta de Tilcoco | 83.2548 | 70.7468 | 60.4424 | 47.6491 | 36.5959 | 28.0242 | 33.7487 | 45.943 | 59.5518 | 77.2095 | 79.3876 | 86.7534 | 709.3072
257 | Quinta Normal | 76 | 65 | 58 | 49 | 42 | 35 | 37 | 47 | 55 | 74 | 79 | 81 | 698
258 | Quintero | 82 | 73 | 72 | 51 | 41 | 29 | 32 | 43 | 64 | 75 | 89 | 85 | 736
259 | Quirihue | 75.9474 | 66.3513 | 61.422 | 48.3869 | 32.7037 | 29.7007 | 30.5248 | 44.9795 | 52.8294 | 63.3694 | 79.8089 | 88.6511 | 674.6752
260 | Rancagua | 84 | 66 | 59 | 43 | 36 | 28 | 33 | 41 | 59 | 75 | 72 | 82 | 678
261 | Ranquil | 75.42 | 66.4177 | 61.371 | 48.1353 | 33.5576 | 28.1201 | 28.6978 | 39.7666 | 56.2285 | 64.0573 | 79.5086 | 92.4668 | 673.7474
262 | Rauco | 78.3267 | 71.7645 | 62.0874 | 47.643 | 37.4341 | 27.9593 | 31.7808 | 41.0266 | 60.2696 | 73.1726 | 81.2963 | 87.7911 | 700.5518
263 | Recoleta | 81 | 67 | 68 | 47 | 39 | 38 | 39 | 50 | 65 | 77 | 77 | 88 | 736
264 | Renaico | 74.7395 | 66.6579 | 58.8418 | 38.6379 | 33.4895 | 26.7064 | 25.5055 | 33.9475 | 52.4227 | 63.6659 | 74.2995 | 83.6793 | 632.5935
265 | Renca | 76 | 65 | 58 | 49 | 42 | 35 | 37 | 47 | 55 | 74 | 79 | 81 | 698
266 | Rengo | 84.6269 | 64.9784 | 64.7191 | 41.932 | 36.5572 | 29.1144 | 33.0232 | 49.4819 | 59.3869 | 79.6047 | 78.64 | 87.9125 | 709.9772
267 | Requínoa | 81.9504 | 61.0269 | 62.2287 | 42.6253 | 35.7554 | 28.1899 | 32.2286 | 44.626 | 58.7754 | 77.19 | 76.2099 | 83.7583 | 684.5648
268 | Retiro | 78.2474 | 67.8428 | 62.0278 | 45.6804 | 33.8479 | 23.9413 | 29.8962 | 42.5588 | 61.2176 | 75.1558 | 82.55 | 86.7387 | 689.7048
269 | Rinconada | 99.1952 | 77.122 | 72.561 | 50.0732 | 39.2195 | 34.1463 | 38.7805 | 56.2684 | 68.0489 | 86.4878 | 80.4878 | 83.2927 | 785.6833
270 | Río Bueno | 77.8991 | 66.4378 | 59.4663 | 43.1168 | 25.8384 | 22.908 | 23.9253 | 34.9009 | 51.4228 | 67.2198 | 82.9035 | 80.5036 | 636.5424
271 | Río Claro | 78.9588 | 74.7301 | 65.1957 | 48.6282 | 32.5222 | 25.585 | 29.2915 | 44.5479 | 62.3758 | 73.7281 | 77.0372 | 92.002 | 704.6024
272 | Río Hurtado | 76.7889 | 57.4468 | 56.9803 | 46.3126 | 37.6741 | 31.0733 | 33.4382 | 43.8915 | 54.5691 | 65.0632 | 62.7015 | 67.1355 | 633.075
273 | Río Ibáñez | 81.3636 | 61.6791 | 53.6948 | 35.1146 | 22.0701 | 16.5933 | 21.0656 | 30.7454 | 44.9553 | 64.2117 | 77.3541 | 91.782 | 600.6295
274 | Río Negro | 93.0837 | 75.2483 | 67.6032 | 41.6469 | 29.1665 | 21.1321 | 26.5263 | 38.23 | 51.943 | 73.9842 | 85.2744 | 88.8619 | 692.7006
275 | Río Verde | 78.8657 | 59.8714 | 45.245 | 25.2376 | 13.5728 | 8.6072 | 10.7929 | 18.6978 | 35.8384 | 57.4524 | 70.4969 | 82.555 | 507.233
276 | Romeral | 79.9242 | 60.1478 | 58.309 | 45.7785 | 34.751 | 27.2021 | 32.3108 | 38.771 | 52.3089 | 71.5281 | 77.1114 | 86.8976 | 665.0404
277 | Saavedra | 87.4062 | 65.8438 | 59.875 | 45.5625 | 36.5938 | 23.8438 | 29.7188 | 36.8438 | 52.4062 | 72.9688 | 85.875 | 97.4688 | 694.4062
278 | Sagrada Familia | 78.9126 | 69.0164 | 64.772 | 48.0857 | 38.0364 | 27.6683 | 31.6335 | 45.4385 | 57.769 | 70.6787 | 82.2972 | 89.1679 | 703.4764
279 | Salamanca | 70.9559 | 57.208 | 62.4008 | 47.6805 | 37.4129 | 32.281 | 35.3509 | 46.9222 | 57.95 | 73.0993 | 70.6106 | 64.7014 | 656.5735
280 | San Antonio | 86.795 | 69.9198 | 67.3821 | 47.2903 | 38.3595 | 30.288 | 32.101 | 44.1667 | 62.2573 | 76.0035 | 82.3618 | 91.2304 | 728.1553
281 | San Bernardo | 77.8672 | 65.65 | 59.3132 | 49.3185 | 40.2986 | 35.0066 | 35.9552 | 46.7644 | 58.7345 | 75.4593 | 77.1393 | 83.5173 | 705.0241
282 | San Carlos | 75.6422 | 66.0867 | 63.295 | 44.2621 | 32.1258 | 26.2791 | 29.6358 | 41.7962 | 54.235 | 67.8358 | 78.4355 | 90.4375 | 670.0668
283 | San Clemente | 80.282 | 63.2856 | 59.7296 | 45.2939 | 34.4997 | 26.5276 | 30.1049 | 41.3798 | 56.0558 | 71.1127 | 75.6795 | 89.334 | 673.285
284 | San Esteban | 83.4421 | 61.0733 | 65.5494 | 47.9054 | 38.983 | 32.9737 | 34.3968 | 45.3626 | 55.7121 | 75.7112 | 73.9857 | 85.4903 | 700.5856
285 | San Fabián | 75.5395 | 62.346 | 55.6714 | 44.4166 | 31.7298 | 24.5515 | 28.6907 | 38.5877 | 58.2783 | 70.4367 | 78.4338 | 83.9938 | 652.6759
286 | San Felipe | 98.9074 | 76.9269 | 72.4104 | 49.9099 | 39.2241 | 34.067 | 38.7759 | 56.1351 | 67.9816 | 86.1827 | 80.2887 | 82.9575 | 783.7672
287 | San Fernando | 84.3857 | 59.7551 | 60.4769 | 45.553 | 35.4284 | 28.5124 | 31.002 | 42.5725 | 57.9789 | 76.4849 | 79.6961 | 88.8772 | 690.7233
288 | San Gregorio | 97.1208 | 68.589 | 52.0524 | 30.1101 | 16.2741 | 10.6844 | 13.1501 | 21.3843 | 40.1035 | 65.6113 | 82.5113 | 96.6038 | 594.1952
289 | San Ignacio | 74.3512 | 71.893 | 58.0535 | 45.2977 | 32.4047 | 27.2977 | 26 | 41.5418 | 54.7559 | 67.7558 | 80.6488 | 91.9465 | 671.9465
290 | San Javier | 79.5526 | 68.761 | 64.8934 | 47.9213 | 35.0884 | 26.5901 | 30.1835 | 41.757 | 58.1666 | 77.3692 | 78.3686 | 88.0529 | 696.7045
291 | San Joaquín | 81 | 67 | 68 | 47 | 39 | 38 | 39 | 50 | 65 | 77 | 77 | 88 | 736
292 | San José de Maipo | 79.8946 | 63.863 | 63.4302 | 49.0416 | 38.2474 | 29.6224 | 33.8764 | 44.716 | 55.6591 | 75.2742 | 79.221 | 85.6725 | 698.5186
293 | San Juan de la Costa | 89.2523 | 67.3859 | 63.0816 | 45.196 | 29.223 | 20.3258 | 26.4105 | 37.8522 | 56.5917 | 80.0997 | 83.9336 | 94.9905 | 694.3428
294 | San Miguel | 80.8768 | 66.9507 | 67.7535 | 47.0493 | 39.0739 | 37.9261 | 38.9507 | 49.9261 | 64.7535 | 76.9261 | 77.0493 | 87.8275 | 735.0634
295 | San Nicolás | 75.1067 | 73.2532 | 60.3201 | 45.5334 | 32.4268 | 28 | 26.2134 | 39.1067 | 54.7468 | 71.2532 | 81.2134 | 92 | 679.1736
296 | San Pablo | 88.8564 | 67.2349 | 59.7924 | 45.1666 | 28.855 | 22.768 | 25.9997 | 38.6063 | 55.3595 | 74.4477 | 80.985 | 84.9976 | 673.0689
297 | San Pedro | 92.1688 | 71.2287 | 64.1919 | 44.4353 | 39.8705 | 27.2628 | 32.4051 | 47.2668 | 62.1741 | 75.4406 | 83.8355 | 86.2147 | 726.4948
298 | San Pedro de Atacama | 75.5284 | 60.3913 | 62.3638 | 47.6145 | 42.4925 | 37.0046 | 38.512 | 45.5324 | 59.7814 | 64.8261 | 63.3186 | 58.7792 | 656.1447
299 | San Pedro de la Paz | 77 | 66 | 61 | 47 | 35 | 28 | 27 | 42 | 53 | 69 | 77 | 85 | 667
300 | San Rafael | 79 | 68 | 64.5782 | 47.7891 | 37.5237 | 28 | 30.5237 | 45.3673 | 57.8436 | 70.6327 | 79.6256 | 90.6872 | 699.5711
301 | San Ramón | 81 | 67 | 68 | 47 | 39 | 38 | 39 | 50 | 65 | 77 | 77 | 88 | 736
302 | San Rosendo | 74 | 65 | 58.8742 | 41.5032 | 25.629 | 27.7484 | 28.7484 | 38.6226 | 53 | 63.1258 | 77.8742 | 90.6226 | 644.7484
303 | San Vicente | 76.7357 | 70.9616 | 55.6492 | 51.4743 | 36.1094 | 26.2344 | 33.0525 | 42.4858 | 58.9786 | 76.0311 | 80.8167 | 84.4163 | 692.9456
304 | Santa Bárbara | 74.842 | 63.0579 | 59.4721 | 42.9299 | 34.5813 | 24.9061 | 30.9518 | 37.4066 | 55.9853 | 68.7317 | 77.188 | 85.721 | 655.7738
305 | Santa Cruz | 77.6922 | 73.8861 | 61.6295 | 47.6332 | 36.9504 | 28.2125 | 32.6992 | 42.4521 | 59.5303 | 75.9848 | 83.9472 | 91.1136 | 711.7311
306 | Santa Juana | 75.6918 | 64.4399 | 58.7758 | 42.8153 | 28.55 | 27.2448 | 28.2645 | 39.4953 | 52.351 | 64.8238 | 80.7912 | 88.9828 | 652.2261
307 | Santa María | 77.5482 | 60.7495 | 62.3215 | 47.6733 | 38.1795 | 33.453 | 34.4821 | 45.3622 | 57.3614 | 77.0057 | 70.595 | 79.8528 | 684.5841
308 | Santiago | 79.554 | 66.4216 | 65.1079 | 47.5784 | 39.8676 | 37.1324 | 38.4216 | 49.1324 | 62.1079 | 76.1324 | 77.5784 | 85.9755 | 725.0101
309 | Santo Domingo | 89.3108 | 70.4109 | 64.3397 | 45.259 | 37.8454 | 27.7506 | 33.1142 | 47.209 | 62.7647 | 72.4415 | 87.4373 | 88.6892 | 726.5724
310 | Sierra Gorda | 75.836 | 54.5498 | 57.3415 | 45.4903 | 36.7576 | 29.2352 | 30.3999 | 39.7263 | 56.442 | 56.0365 | 55.6715 | 49.7155 | 587.202
311 | Talagante | 80.4771 | 66.5641 | 59.7178 | 50.2567 | 37.8918 | 34.1103 | 33.6277 | 45.6511 | 63.0935 | 77.403 | 74.4325 | 86.8261 | 710.0518
312 | Talca | 78.901 | 68 | 63.7212 | 46.618 | 32.2965 | 28 | 25.6925 | 42.8442 | 61.0428 | 72.9578 | 68.0171 | 96.1944 | 684.2854
313 | Talcahuano | 77.6686 | 66.4457 | 61.2229 | 47.4457 | 35.2229 | 28.4457 | 27.4457 | 42 | 53 | 69.6686 | 77.4457 | 85.4457 | 671.4574
314 | Taltal | 72.5871 | 54.1808 | 58.2258 | 46.2007 | 38.7672 | 32.9948 | 33.4364 | 41.6321 | 55.2672 | 60.7817 | 59.682 | 55.2521 | 609.0077
315 | Temuco | 84.555 | 64.1017 | 60.9708 | 44.4924 | 31.7854 | 26.1491 | 25.9742 | 36.6019 | 52.1387 | 68.7131 | 82.0397 | 92.4088 | 669.9308
316 | Teno | 83.7357 | 70.6529 | 59.072 | 51.2437 | 36.4178 | 26.4294 | 29.4402 | 40.3669 | 57.7835 | 77.2096 | 77.6769 | 89.8186 | 699.8472
317 | Teodoro Schmidt | 81.3325 | 69.5501 | 62.3128 | 45.3261 | 35.0987 | 24.7308 | 28.3637 | 38.0195 | 51.4639 | 70.2311 | 80.3299 | 91.2496 | 678.0086
318 | Tierra Amarilla | 76.2571 | 58.4586 | 60.0825 | 48.5508 | 40.3648 | 33.3798 | 35.7189 | 44.1605 | 57.5468 | 66.4128 | 66.1571 | 62.9354 | 650.0253
319 | Tiltil | 88.8532 | 70.8623 | 67.0589 | 55.562 | 40.9654 | 32.4791 | 35.194 | 50.0041 | 61.9264 | 75.9035 | 75.1383 | 85.8261 | 739.7732
320 | Timaukel | 78.5543 | 58.2496 | 44.6624 | 23.8374 | 13.2503 | 7.3754 | 9.6571 | 18.9737 | 34.1603 | 55.1135 | 72.6182 | 82.7328 | 499.1849
321 | Tirúa | 82.6593 | 67.1893 | 59.1568 | 42.7635 | 29.8107 | 25.1651 | 28.3388 | 38.5279 | 52.7771 | 71.3587 | 79.2952 | 86.3362 | 663.3786
322 | Tocopilla | 82.9258 | 62.2872 | 60.4352 | 52.7741 | 41.1839 | 36.0868 | 40.3421 | 52.7626 | 61.571 | 66.3833 | 67.6072 | 66.0742 | 690.4334
323 | Toltén | 80.8561 | 71.3362 | 61.8266 | 44.7547 | 32.2001 | 24.7812 | 27 | 38.6343 | 52.3358 | 71.5248 | 74.2561 | 84.5546 | 664.0606
324 | Tomé | 72.7022 | 65.4044 | 58.4044 | 46.5111 | 28.4044 | 24.1067 | 29.1067 | 38.8089 | 52.68 | 69.7244 | 75 | 87.5333 | 648.3866
325 | Torres del Paine | 83.5005 | 62.7342 | 52.7607 | 28.7351 | 17.2761 | 10.992 | 13.0461 | 22.031 | 38.4087 | 60.8635 | 77.5254 | 90.6204 | 558.4937
326 | Tortel | 80.6744 | 62.2427 | 50.377 | 30.7985 | 18.6512 | 13.1366 | 15.918 | 25.5008 | 40.5437 | 61.4356 | 74.5754 | 84.5306 | 558.3845
327 | Traiguén | 79.5195 | 65.2194 | 56.1989 | 42.4748 | 29.8758 | 25.7746 | 26.4087 | 37.8524 | 50.0754 | 67.9733 | 82.5891 | 83.4938 | 647.4555
328 | Treguaco | 74.7012 | 66.6301 | 61.3122 | 49.1546 | 33.0045 | 26.7393 | 28.8762 | 40.0207 | 56.3107 | 68.4195 | 79.6126 | 91.9764 | 676.7579
329 | Tucapel | 72.6342 | 66.5402 | 56.7012 | 44.6943 | 35.1662 | 26.0726 | 32.1113 | 39.1724 | 58.3834 | 63.7277 | 78.5053 | 92.9495 | 666.6583
330 | Valdivia | 79.1962 | 63.6168 | 57.8695 | 38.4511 | 29.4343 | 22.9961 | 24.995 | 39.6897 | 55.0153 | 68.1609 | 80.2666 | 90.0888 | 649.7804
331 | Vallenar | 86.756 | 66.9994 | 64.2755 | 52.3608 | 40.1793 | 35.0125 | 36.4566 | 46.7961 | 59.8724 | 66.9333 | 72.1988 | 78.5288 | 706.3692
332 | Valparaíso | 89.1324 | 64.8436 | 61.7591 | 47.7831 | 37.8916 | 27 | 34.7831 | 45.6747 | 52.1929 | 69.3253 | 76.4338 | 83.8676 | 690.6871
333 | Vichuquén | 83.2031 | 73.4375 | 66.7656 | 49.7188 | 32 | 26.0781 | 29.3594 | 43.7188 | 60.1562 | 75.5156 | 80.1562 | 96.7188 | 716.8282
334 | Victoria | 83.0684 | 65.0595 | 56.0705 | 41.7704 | 32.7463 | 24.9301 | 27.883 | 38.0545 | 51.0601 | 66.8322 | 80.8099 | 80.3774 | 648.6623
335 | Vicuña | 78.3627 | 58.1094 | 57.5005 | 48.1502 | 38.7291 | 32.7068 | 34.1945 | 44.9163 | 57.1154 | 64.9945 | 64.9699 | 65.003 | 644.7522
336 | Vilcún | 85.1813 | 60.4535 | 58.2487 | 42.7399 | 30.151 | 25.0604 | 27.8025 | 36.2716 | 54.5415 | 70.0914 | 79.0635 | 84.3415 | 653.9468
337 | Villa Alegre | 78.5201 | 68.5458 | 63.5612 | 46.3248 | 34.9828 | 26.2098 | 29.5167 | 41.7273 | 59.8499 | 72.851 | 76.8355 | 90.2896 | 689.2146
338 | Villa Alemana | 80.4079 | 61.3073 | 64.3854 | 46.8715 | 35.743 | 30.3854 | 33.8715 | 44.3073 | 52.6927 | 74.0781 | 75.4358 | 80.1788 | 679.6649
339 | Villarrica | 73.1209 | 64.7353 | 60.7204 | 40.5007 | 30.9194 | 23.3458 | 27.0635 | 38.7566 | 51.4701 | 66.6989 | 82.6794 | 93.3866 | 653.3975
340 | Viña del Mar | 87.7662 | 65.7922 | 64.0714 | 48.8377 | 38.8377 | 27.5584 | 34.1623 | 45.1623 | 54.6299 | 70.6753 | 79.6299 | 83.5584 | 700.6818
341 | Vitacura | 81 | 67 | 68 | 47 | 39 | 38 | 39 | 50 | 65 | 77 | 77 | 88 | 736
342 | Yerbas Buenas | 78.3975 | 67.3975 | 63 | 45.7951 | 34.4098 | 27.3975 | 26.8074 | 43 | 57.3852 | 67.5778 | 71.2172 | 95.1926 | 677.5778
343 | Yumbel | 74.0315 | 64.9399 | 58.1737 | 43.6409 | 28.4987 | 26.8341 | 27.9229 | 37.1567 | 52.2987 | 62.5838 | 76.3549 | 88.9505 | 641.3862
344 | Yungay | 73.3228 | 65.591 | 56.8286 | 44.3359 | 33.944 | 26.8597 | 31.0029 | 40.2236 | 58.5966 | 63.7681 | 79.3903 | 92.5609 | 666.4244
345 | Zapallar | 85.5431 | 71.5364 | 69.5687 | 54.0213 | 39.0906 | 30.9235 | 36.4646 | 48.9581 | 63.0886 | 78.0331 | 81.1742 | 94.0031 | 752.4055

## Inclin (hidden)
Desde Cálculo |  | Ene | Feb | Mar | Abr | May | Jun | Jul | Ago | Sep | Oct | Nov | Dic
38 | 30 | 0.96 | 1.05 | 1.2 | 1.39 | 1.58 | 1.69 | 1.63 | 1.45 | 1.25 | 1.08 | 0.98 | 0.93
Latitud | Inclinación | Ene | Feb | Mar | Abr | May | Jun | Jul | Ago | Sep | Oct | Nov | Dic
38 | 0 | bar: Ene to Dic
38 | 5 | 1.01 | 1.02 | 1.05 | 1.08 | 1.11 | 1.13 | 1.12 | 1.09 | 1.06 | 1.03 | 1.01 | 1
38 | 10 | 1.01 | 1.04 | 1.09 | 1.15 | 1.22 | 1.25 | 1.24 | 1.18 | 1.11 | 1.05 | 1.01 | 1
38 | 15 | 1.01 | 1.05 | 1.13 | 1.22 | 1.32 | 1.37 | 1.35 | 1.26 | 1.15 | 1.07 | 1.01 | 0.99
38 | 20 | 1 | 1.06 | 1.16 | 1.29 | 1.42 | 1.48 | 1.45 | 1.33 | 1.19 | 1.08 | 1.01 | 0.98
38 | 25 | 0.98 | 1.06 | 1.18 | 1.34 | 1.5 | 1.59 | 1.54 | 1.39 | 1.22 | 1.08 | 0.99 | 0.96
38 | 30 | 0.96 | 1.05 | 1.2 | 1.39 | 1.58 | 1.69 | 1.63 | 1.45 | 1.25 | 1.08 | 0.98 | 0.93
38 | 35 | 0.94 | 1.04 | 1.2 | 1.43 | 1.66 | 1.78 | 1.71 | 1.5 | 1.26 | 1.08 | 0.95 | 0.9
38 | 40 | 0.9 | 1.02 | 1.21 | 1.46 | 1.72 | 1.86 | 1.78 | 1.54 | 1.27 | 1.06 | 0.92 | 0.87
38 | 45 | 0.87 | 1 | 1.2 | 1.48 | 1.77 | 1.93 | 1.84 | 1.58 | 1.28 | 1.04 | 0.89 | 0.83
38 | 50 | 0.83 | 0.97 | 1.19 | 1.5 | 1.82 | 1.99 | 1.9 | 1.6 | 1.27 | 1.02 | 0.85 | 0.79
38 | 55 | 0.78 | 0.93 | 1.17 | 1.51 | 1.85 | 2.04 | 1.94 | 1.62 | 1.26 | 0.98 | 0.81 | 0.74
38 | 60 | 0.73 | 0.89 | 1.15 | 1.5 | 1.87 | 2.07 | 1.97 | 1.62 | 1.24 | 0.94 | 0.76 | 0.69
38 | 65 | 0.68 | 0.84 | 1.11 | 1.49 | 1.88 | 2.1 | 1.98 | 1.62 | 1.21 | 0.9 | 0.71 | 0.64
38 | 70 | 0.62 | 0.79 | 1.07 | 1.47 | 1.88 | 2.11 | 1.99 | 1.6 | 1.18 | 0.85 | 0.65 | 0.58
38 | 75 | 0.56 | 0.73 | 1.02 | 1.43 | 1.87 | 2.11 | 1.98 | 1.58 | 1.13 | 0.79 | 0.59 | 0.52
38 | 80 | 0.5 | 0.67 | 0.97 | 1.39 | 1.84 | 2.1 | 1.96 | 1.54 | 1.08 | 0.73 | 0.53 | 0.46
38 | 85 | 0.44 | 0.6 | 0.91 | 1.34 | 1.81 | 2.07 | 1.93 | 1.49 | 1.02 | 0.67 | 0.46 | 0.39
38 | 90 | 0.37 | 0.53 | 0.84 | 1.28 | 1.76 | 2.02 | 1.88 | 1.43 | 0.95 | 0.6 | 0.4 | 0.33
MATRICES INCLINACIÓN
18 | 0 | bar: Ene to Dic
19 | 0 | bar: Ene to Dic
20 | 0 | bar: Ene to Dic
21 | 0 | bar: Ene to Dic
22 | 0 | bar: Ene to Dic
23 | 0 | bar: Ene to Dic
24 | 0 | bar: Ene to Dic
25 | 0 | bar: Ene to Dic
26 | 0 | bar: Ene to Dic
27 | 0 | bar: Ene to Dic
28 | 0 | bar: Ene to Dic
29 | 0 | bar: Ene to Dic
30 | 0 | bar: Ene to Dic
31 | 0 | bar: Ene to Dic
32 | 0 | bar: Ene to Dic
33 | 0 | bar: Ene to Dic
34 | 0 | bar: Ene to Dic
35 | 0 | bar: Ene to Dic
36 | 0 | bar: Ene to Dic
37 | 0 | bar: Ene to Dic
38 | 0 | bar: Ene to Dic
39 | 0 | bar: Ene to Dic
40 | 0 | bar: Ene to Dic
41 | 0 | bar: Ene to Dic
42 | 0 | bar: Ene to Dic
43 | 0 | bar: Ene to Dic
44 | 0 | bar: Ene to Dic
45 | 0 | bar: Ene to Dic
46 | 0 | bar: Ene to Dic
47 | 0 | bar: Ene to Dic
48 | 0 | bar: Ene to Dic
49 | 0 | bar: Ene to Dic
50 | 0 | bar: Ene to Dic
51 | 0 | bar: Ene to Dic
52 | 0 | bar: Ene to Dic
53 | 0 | bar: Ene to Dic
54 | 0 | bar: Ene to Dic
55 | 0 | bar: Ene to Dic
18 | 5 | 0.98 | 1 | 1.02 | 1.04 | 1.06 | 1.07 | 1.07 | 1.05 | 1.02 | 1 | 0.99 | 0.98
19 | 5 | 0.99 | 1 | 1.02 | 1.04 | 1.07 | 1.08 | 1.07 | 1.05 | 1.03 | 1 | 0.99 | 0.98
20 | 5 | 0.99 | 1 | 1.02 | 1.04 | 1.07 | 1.08 | 1.07 | 1.05 | 1.03 | 1 | 0.99 | 0.98
21 | 5 | 0.99 | 1 | 1.02 | 1.05 | 1.07 | 1.08 | 1.07 | 1.05 | 1.03 | 1.01 | 0.99 | 0.98
22 | 5 | 0.99 | 1 | 1.02 | 1.05 | 1.07 | 1.08 | 1.07 | 1.05 | 1.03 | 1.01 | 0.99 | 0.98
23 | 5 | 0.99 | 1 | 1.03 | 1.05 | 1.07 | 1.09 | 1.08 | 1.06 | 1.03 | 1.01 | 0.99 | 0.99
24 | 5 | 0.99 | 1 | 1.03 | 1.05 | 1.07 | 1.09 | 1.08 | 1.06 | 1.03 | 1.01 | 0.99 | 0.99
25 | 5 | 0.99 | 1.01 | 1.03 | 1.05 | 1.08 | 1.09 | 1.08 | 1.06 | 1.04 | 1.01 | 1 | 0.99
26 | 5 | 0.99 | 1.01 | 1.03 | 1.05 | 1.08 | 1.09 | 1.08 | 1.06 | 1.04 | 1.01 | 1 | 0.99
27 | 5 | 1 | 1.01 | 1.03 | 1.06 | 1.08 | 1.1 | 1.09 | 1.07 | 1.04 | 1.01 | 1 | 0.99
28 | 5 | 1 | 1.01 | 1.03 | 1.06 | 1.08 | 1.1 | 1.09 | 1.07 | 1.04 | 1.01 | 1 | 0.99
29 | 5 | 1 | 1.01 | 1.03 | 1.06 | 1.09 | 1.1 | 1.09 | 1.07 | 1.04 | 1.02 | 1 | 0.99
30 | 5 | 1 | 1.01 | 1.03 | 1.06 | 1.09 | 1.1 | 1.09 | 1.07 | 1.04 | 1.02 | 1 | 0.99
31 | 5 | 1 | 1.02 | 1.04 | 1.07 | 1.09 | 1.11 | 1.1 | 1.08 | 1.05 | 1.02 | 1 | 1
32 | 5 | 1 | 1.02 | 1.04 | 1.07 | 1.09 | 1.11 | 1.1 | 1.08 | 1.05 | 1.02 | 1 | 1
33 | 5 | 1 | 1.02 | 1.04 | 1.07 | 1.1 | 1.12 | 1.11 | 1.08 | 1.05 | 1.02 | 1.01 | 1
34 | 5 | 1 | 1.02 | 1.04 | 1.07 | 1.1 | 1.12 | 1.11 | 1.08 | 1.05 | 1.02 | 1.01 | 1
35 | 5 | 1.01 | 1.02 | 1.04 | 1.08 | 1.11 | 1.12 | 1.11 | 1.09 | 1.05 | 1.03 | 1.01 | 1
36 | 5 | 1.01 | 1.02 | 1.04 | 1.08 | 1.11 | 1.12 | 1.11 | 1.09 | 1.05 | 1.03 | 1.01 | 1
37 | 5 | 1.01 | 1.02 | 1.05 | 1.08 | 1.11 | 1.13 | 1.12 | 1.09 | 1.06 | 1.03 | 1.01 | 1
38 | 5 | 1.01 | 1.02 | 1.05 | 1.08 | 1.11 | 1.13 | 1.12 | 1.09 | 1.06 | 1.03 | 1.01 | 1
39 | 5 | 1.01 | 1.03 | 1.05 | 1.09 | 1.12 | 1.14 | 1.13 | 1.1 | 1.06 | 1.03 | 1.01 | 1
40 | 5 | 1.01 | 1.03 | 1.05 | 1.09 | 1.12 | 1.14 | 1.13 | 1.1 | 1.06 | 1.03 | 1.01 | 1
41 | 5 | 1.01 | 1.03 | 1.05 | 1.09 | 1.13 | 1.15 | 1.14 | 1.1 | 1.06 | 1.03 | 1.01 | 1.01
42 | 5 | 1.01 | 1.03 | 1.05 | 1.09 | 1.13 | 1.15 | 1.14 | 1.1 | 1.06 | 1.03 | 1.01 | 1.01
43 | 5 | 1.01 | 1.03 | 1.06 | 1.1 | 1.14 | 1.16 | 1.15 | 1.11 | 1.07 | 1.04 | 1.02 | 1.01
44 | 5 | 1.01 | 1.03 | 1.06 | 1.1 | 1.14 | 1.16 | 1.15 | 1.11 | 1.07 | 1.04 | 1.02 | 1.01
45 | 5 | 1.02 | 1.03 | 1.06 | 1.1 | 1.14 | 1.17 | 1.16 | 1.12 | 1.07 | 1.04 | 1.02 | 1.01
46 | 5 | 1.02 | 1.03 | 1.06 | 1.1 | 1.14 | 1.17 | 1.16 | 1.12 | 1.07 | 1.04 | 1.02 | 1.01
47 | 5 | 1.02 | 1.04 | 1.07 | 1.11 | 1.15 | 1.18 | 1.16 | 1.12 | 1.08 | 1.04 | 1.02 | 1.01
48 | 5 | 1.02 | 1.04 | 1.07 | 1.11 | 1.15 | 1.18 | 1.16 | 1.12 | 1.08 | 1.04 | 1.02 | 1.01
49 | 5 | 1.02 | 1.04 | 1.07 | 1.12 | 1.16 | 1.19 | 1.17 | 1.13 | 1.08 | 1.05 | 1.02 | 1.02
50 | 5 | 1.02 | 1.04 | 1.07 | 1.12 | 1.16 | 1.19 | 1.17 | 1.13 | 1.08 | 1.05 | 1.02 | 1.02
51 | 5 | 1.02 | 1.04 | 1.08 | 1.12 | 1.17 | 1.2 | 1.18 | 1.14 | 1.09 | 1.05 | 1.03 | 1.02
52 | 5 | 1.02 | 1.04 | 1.08 | 1.12 | 1.17 | 1.2 | 1.18 | 1.14 | 1.09 | 1.05 | 1.03 | 1.02
53 | 5 | 1.02 | 1.04 | 1.08 | 1.13 | 1.17 | 1.21 | 1.18 | 1.14 | 1.09 | 1.05 | 1.03 | 1.02
54 | 5 | 1.02 | 1.05 | 1.08 | 1.13 | 1.18 | 1.21 | 1.18 | 1.14 | 1.09 | 1.05 | 1.03 | 1.02
55 | 5 | 1.03 | 1.05 | 1.09 | 1.13 | 1.18 | 1.22 | 1.19 | 1.15 | 1.1 | 1.06 | 1.03 | 1.02
18 | 10 | 0.96 | 0.99 | 1.03 | 1.07 | 1.12 | 1.14 | 1.13 | 1.09 | 1.04 | 1 | 0.97 | 0.95
19 | 10 | 0.97 | 0.99 | 1.03 | 1.08 | 1.12 | 1.15 | 1.13 | 1.1 | 1.05 | 1 | 0.97 | 0.96
20 | 10 | 0.97 | 0.99 | 1.03 | 1.08 | 1.12 | 1.15 | 1.13 | 1.1 | 1.05 | 1 | 0.97 | 0.96
21 | 10 | 0.97 | 1 | 1.04 | 1.09 | 1.13 | 1.16 | 1.14 | 1.1 | 1.05 | 1.01 | 0.98 | 0.96
22 | 10 | 0.97 | 1 | 1.04 | 1.09 | 1.13 | 1.16 | 1.14 | 1.1 | 1.05 | 1.01 | 0.98 | 0.96
23 | 10 | 0.98 | 1 | 1.05 | 1.1 | 1.14 | 1.16 | 1.15 | 1.11 | 1.06 | 1.01 | 0.98 | 0.97
24 | 10 | 0.98 | 1 | 1.05 | 1.1 | 1.14 | 1.16 | 1.15 | 1.11 | 1.06 | 1.01 | 0.98 | 0.97
25 | 10 | 0.98 | 1.01 | 1.05 | 1.1 | 1.15 | 1.17 | 1.16 | 1.12 | 1.07 | 1.02 | 0.99 | 0.97
26 | 10 | 0.98 | 1.01 | 1.05 | 1.1 | 1.15 | 1.18 | 1.16 | 1.12 | 1.07 | 1.02 | 0.99 | 0.97
27 | 10 | 0.99 | 1.01 | 1.06 | 1.11 | 1.16 | 1.19 | 1.17 | 1.13 | 1.07 | 1.02 | 0.99 | 0.98
28 | 10 | 0.99 | 1.01 | 1.06 | 1.11 | 1.16 | 1.19 | 1.17 | 1.13 | 1.07 | 1.02 | 0.99 | 0.98
29 | 10 | 0.99 | 1.02 | 1.06 | 1.12 | 1.17 | 1.2 | 1.18 | 1.14 | 1.08 | 1.03 | 1 | 0.98
30 | 10 | 0.99 | 1.02 | 1.06 | 1.12 | 1.17 | 1.2 | 1.18 | 1.14 | 1.08 | 1.03 | 1 | 0.98
31 | 10 | 1 | 1.02 | 1.07 | 1.13 | 1.18 | 1.21 | 1.19 | 1.15 | 1.09 | 1.03 | 1 | 0.99
32 | 10 | 1 | 1.02 | 1.07 | 1.13 | 1.18 | 1.21 | 1.2 | 1.15 | 1.09 | 1.03 | 1 | 0.99
33 | 10 | 1 | 1.03 | 1.08 | 1.14 | 1.19 | 1.22 | 1.21 | 1.16 | 1.09 | 1.04 | 1 | 0.99
34 | 10 | 1 | 1.03 | 1.08 | 1.14 | 1.19 | 1.23 | 1.21 | 1.16 | 1.09 | 1.04 | 1 | 0.99
35 | 10 | 1 | 1.04 | 1.08 | 1.14 | 1.2 | 1.24 | 1.22 | 1.17 | 1.1 | 1.05 | 1.01 | 1
36 | 10 | 1 | 1.04 | 1.08 | 1.14 | 1.21 | 1.24 | 1.22 | 1.17 | 1.1 | 1.05 | 1.01 | 1
37 | 10 | 1.01 | 1.04 | 1.09 | 1.15 | 1.22 | 1.25 | 1.23 | 1.18 | 1.11 | 1.05 | 1.01 | 1
38 | 10 | 1.01 | 1.04 | 1.09 | 1.15 | 1.22 | 1.25 | 1.24 | 1.18 | 1.11 | 1.05 | 1.01 | 1
39 | 10 | 1.01 | 1.05 | 1.1 | 1.16 | 1.23 | 1.26 | 1.25 | 1.19 | 1.11 | 1.06 | 1.02 | 1
40 | 10 | 1.01 | 1.05 | 1.1 | 1.17 | 1.23 | 1.27 | 1.25 | 1.19 | 1.11 | 1.06 | 1.02 | 1
41 | 10 | 1.02 | 1.05 | 1.1 | 1.18 | 1.24 | 1.28 | 1.26 | 1.2 | 1.12 | 1.06 | 1.02 | 1.01
42 | 10 | 1.02 | 1.05 | 1.1 | 1.18 | 1.25 | 1.29 | 1.27 | 1.2 | 1.12 | 1.06 | 1.02 | 1.01
43 | 10 | 1.02 | 1.06 | 1.11 | 1.19 | 1.26 | 1.3 | 1.28 | 1.21 | 1.13 | 1.07 | 1.03 | 1.01
44 | 10 | 1.02 | 1.06 | 1.11 | 1.19 | 1.27 | 1.31 | 1.29 | 1.21 | 1.13 | 1.07 | 1.03 | 1.01
45 | 10 | 1.03 | 1.06 | 1.12 | 1.2 | 1.28 | 1.32 | 1.3 | 1.22 | 1.14 | 1.08 | 1.03 | 1.02
46 | 10 | 1.03 | 1.06 | 1.12 | 1.2 | 1.28 | 1.33 | 1.31 | 1.23 | 1.14 | 1.08 | 1.03 | 1.02
47 | 10 | 1.03 | 1.07 | 1.13 | 1.21 | 1.29 | 1.34 | 1.32 | 1.24 | 1.15 | 1.08 | 1.04 | 1.02
48 | 10 | 1.03 | 1.07 | 1.13 | 1.21 | 1.3 | 1.35 | 1.32 | 1.24 | 1.15 | 1.08 | 1.04 | 1.02
49 | 10 | 1.04 | 1.07 | 1.14 | 1.22 | 1.31 | 1.36 | 1.33 | 1.25 | 1.16 | 1.09 | 1.04 | 1.03
50 | 10 | 1.04 | 1.07 | 1.14 | 1.23 | 1.32 | 1.37 | 1.34 | 1.26 | 1.16 | 1.09 | 1.04 | 1.03
51 | 10 | 1.04 | 1.08 | 1.15 | 1.24 | 1.33 | 1.38 | 1.36 | 1.27 | 1.17 | 1.1 | 1.05 | 1.03
52 | 10 | 1.04 | 1.08 | 1.15 | 1.24 | 1.34 | 1.39 | 1.37 | 1.28 | 1.17 | 1.1 | 1.05 | 1.03
53 | 10 | 1.04 | 1.08 | 1.16 | 1.25 | 1.35 | 1.4 | 1.37 | 1.29 | 1.18 | 1.1 | 1.05 | 1.03
54 | 10 | 1.05 | 1.08 | 1.16 | 1.25 | 1.36 | 1.41 | 1.38 | 1.29 | 1.18 | 1.1 | 1.05 | 1.04
55 | 10 | 1.05 | 1.09 | 1.17 | 1.26 | 1.36 | 1.42 | 1.39 | 1.3 | 1.19 | 1.11 | 1.06 | 1.04
18 | 15 | 0.93 | 0.98 | 1.03 | 1.1 | 1.17 | 1.2 | 1.18 | 1.12 | 1.05 | 0.99 | 0.94 | 0.92
19 | 15 | 0.94 | 0.98 | 1.04 | 1.11 | 1.18 | 1.21 | 1.19 | 1.13 | 1.06 | 1 | 0.95 | 0.93
20 | 15 | 0.94 | 0.98 | 1.04 | 1.11 | 1.18 | 1.21 | 1.19 | 1.14 | 1.06 | 1 | 0.95 | 0.93
21 | 15 | 0.95 | 0.99 | 1.05 | 1.12 | 1.19 | 1.22 | 1.2 | 1.15 | 1.07 | 1 | 0.96 | 0.94
22 | 15 | 0.95 | 0.99 | 1.05 | 1.12 | 1.19 | 1.22 | 1.21 | 1.15 | 1.07 | 1 | 0.96 | 0.94
23 | 15 | 0.96 | 1 | 1.06 | 1.13 | 1.2 | 1.23 | 1.22 | 1.16 | 1.08 | 1.01 | 0.96 | 0.94
24 | 15 | 0.96 | 1 | 1.06 | 1.13 | 1.2 | 1.24 | 1.22 | 1.16 | 1.08 | 1.01 | 0.96 | 0.94
25 | 15 | 0.96 | 1.01 | 1.07 | 1.14 | 1.21 | 1.25 | 1.23 | 1.17 | 1.09 | 1.02 | 0.97 | 0.95
26 | 15 | 0.96 | 1.01 | 1.07 | 1.14 | 1.22 | 1.25 | 1.23 | 1.17 | 1.09 | 1.02 | 0.97 | 0.95
27 | 15 | 0.97 | 1.01 | 1.08 | 1.15 | 1.23 | 1.26 | 1.24 | 1.18 | 1.1 | 1.03 | 0.98 | 0.96
28 | 15 | 0.97 | 1.01 | 1.08 | 1.16 | 1.23 | 1.27 | 1.25 | 1.18 | 1.1 | 1.03 | 0.98 | 0.96
29 | 15 | 0.98 | 1.02 | 1.09 | 1.17 | 1.24 | 1.28 | 1.26 | 1.19 | 1.11 | 1.04 | 0.99 | 0.96
30 | 15 | 0.98 | 1.02 | 1.09 | 1.17 | 1.25 | 1.29 | 1.27 | 1.2 | 1.11 | 1.04 | 0.99 | 0.96
31 | 15 | 0.98 | 1.03 | 1.1 | 1.18 | 1.26 | 1.3 | 1.28 | 1.21 | 1.12 | 1.04 | 0.99 | 0.97
32 | 15 | 0.98 | 1.03 | 1.1 | 1.18 | 1.26 | 1.31 | 1.28 | 1.21 | 1.12 | 1.04 | 0.99 | 0.97
33 | 15 | 0.99 | 1.04 | 1.11 | 1.19 | 1.27 | 1.32 | 1.29 | 1.22 | 1.13 | 1.05 | 1 | 0.98
34 | 15 | 0.99 | 1.04 | 1.11 | 1.19 | 1.28 | 1.33 | 1.3 | 1.22 | 1.13 | 1.05 | 1 | 0.98
35 | 15 | 1 | 1.04 | 1.12 | 1.2 | 1.29 | 1.34 | 1.31 | 1.23 | 1.14 | 1.06 | 1.01 | 0.98
36 | 15 | 1 | 1.04 | 1.12 | 1.21 | 1.3 | 1.35 | 1.32 | 1.24 | 1.14 | 1.06 | 1.01 | 0.98
37 | 15 | 1.01 | 1.05 | 1.13 | 1.22 | 1.31 | 1.36 | 1.34 | 1.25 | 1.15 | 1.07 | 1.01 | 0.99
38 | 15 | 1.01 | 1.05 | 1.13 | 1.22 | 1.32 | 1.37 | 1.35 | 1.26 | 1.15 | 1.07 | 1.01 | 0.99
39 | 15 | 1.01 | 1.06 | 1.14 | 1.23 | 1.33 | 1.39 | 1.36 | 1.27 | 1.16 | 1.08 | 1.02 | 1
40 | 15 | 1.01 | 1.06 | 1.14 | 1.24 | 1.34 | 1.4 | 1.37 | 1.27 | 1.16 | 1.08 | 1.02 | 1
41 | 15 | 1.02 | 1.07 | 1.15 | 1.25 | 1.36 | 1.42 | 1.38 | 1.28 | 1.17 | 1.09 | 1.03 | 1
42 | 15 | 1.02 | 1.07 | 1.15 | 1.26 | 1.37 | 1.43 | 1.39 | 1.29 | 1.18 | 1.09 | 1.03 | 1
43 | 15 | 1.03 | 1.08 | 1.16 | 1.27 | 1.38 | 1.45 | 1.41 | 1.3 | 1.19 | 1.1 | 1.03 | 1.01
44 | 15 | 1.03 | 1.08 | 1.16 | 1.27 | 1.39 | 1.46 | 1.42 | 1.31 | 1.19 | 1.1 | 1.03 | 1.01
45 | 15 | 1.03 | 1.09 | 1.17 | 1.28 | 1.41 | 1.47 | 1.44 | 1.32 | 1.2 | 1.1 | 1.04 | 1.02
46 | 15 | 1.03 | 1.09 | 1.17 | 1.29 | 1.42 | 1.48 | 1.45 | 1.33 | 1.2 | 1.1 | 1.04 | 1.02
47 | 15 | 1.04 | 1.09 | 1.18 | 1.3 | 1.44 | 1.5 | 1.47 | 1.35 | 1.21 | 1.11 | 1.05 | 1.02
48 | 15 | 1.04 | 1.09 | 1.18 | 1.31 | 1.45 | 1.51 | 1.48 | 1.36 | 1.22 | 1.11 | 1.05 | 1.02
49 | 15 | 1.05 | 1.1 | 1.19 | 1.32 | 1.47 | 1.53 | 1.5 | 1.37 | 1.23 | 1.12 | 1.06 | 1.03
50 | 15 | 1.05 | 1.1 | 1.2 | 1.33 | 1.48 | 1.55 | 1.51 | 1.38 | 1.23 | 1.12 | 1.06 | 1.03
51 | 15 | 1.05 | 1.11 | 1.21 | 1.35 | 1.5 | 1.57 | 1.53 | 1.4 | 1.24 | 1.13 | 1.06 | 1.04
52 | 15 | 1.05 | 1.11 | 1.21 | 1.36 | 1.51 | 1.58 | 1.54 | 1.41 | 1.25 | 1.13 | 1.06 | 1.04
53 | 15 | 1.06 | 1.11 | 1.22 | 1.36 | 1.52 | 1.59 | 1.56 | 1.42 | 1.25 | 1.13 | 1.07 | 1.04
54 | 15 | 1.06 | 1.12 | 1.22 | 1.37 | 1.54 | 1.61 | 1.57 | 1.43 | 1.26 | 1.13 | 1.07 | 1.05
55 | 15 | 1.06 | 1.12 | 1.23 | 1.38 | 1.55 | 1.62 | 1.59 | 1.44 | 1.27 | 1.14 | 1.07 | 1.05
18 | 20 | 0.9 | 0.96 | 1.03 | 1.13 | 1.21 | 1.25 | 1.23 | 1.15 | 1.06 | 0.97 | 0.91 | 0.89
19 | 20 | 0.91 | 0.97 | 1.04 | 1.14 | 1.22 | 1.26 | 1.24 | 1.16 | 1.07 | 0.98 | 0.92 | 0.89
20 | 20 | 0.91 | 0.97 | 1.04 | 1.14 | 1.22 | 1.27 | 1.24 | 1.17 | 1.07 | 0.98 | 0.92 | 0.89
21 | 20 | 0.92 | 0.98 | 1.05 | 1.15 | 1.23 | 1.28 | 1.25 | 1.18 | 1.08 | 0.99 | 0.93 | 0.9
22 | 20 | 0.92 | 0.98 | 1.06 | 1.15 | 1.24 | 1.29 | 1.26 | 1.18 | 1.08 | 0.99 | 0.93 | 0.9
23 | 20 | 0.93 | 0.99 | 1.07 | 1.16 | 1.25 | 1.3 | 1.27 | 1.19 | 1.09 | 1 | 0.94 | 0.91
24 | 20 | 0.93 | 0.99 | 1.07 | 1.17 | 1.26 | 1.31 | 1.28 | 1.2 | 1.09 | 1 | 0.94 | 0.91
25 | 20 | 0.94 | 1 | 1.08 | 1.18 | 1.27 | 1.32 | 1.29 | 1.21 | 1.1 | 1.01 | 0.95 | 0.92
26 | 20 | 0.94 | 1 | 1.08 | 1.18 | 1.28 | 1.33 | 1.3 | 1.21 | 1.11 | 1.01 | 0.95 | 0.92
27 | 20 | 0.95 | 1.01 | 1.09 | 1.19 | 1.29 | 1.34 | 1.31 | 1.22 | 1.12 | 1.02 | 0.96 | 0.93
28 | 20 | 0.95 | 1.01 | 1.09 | 1.2 | 1.3 | 1.35 | 1.32 | 1.23 | 1.12 | 1.03 | 0.96 | 0.93
29 | 20 | 0.96 | 1.02 | 1.1 | 1.21 | 1.31 | 1.36 | 1.33 | 1.24 | 1.13 | 1.04 | 0.97 | 0.94
30 | 20 | 0.96 | 1.02 | 1.1 | 1.21 | 1.32 | 1.37 | 1.34 | 1.25 | 1.13 | 1.04 | 0.97 | 0.94
31 | 20 | 0.97 | 1.03 | 1.11 | 1.22 | 1.33 | 1.39 | 1.36 | 1.26 | 1.14 | 1.05 | 0.98 | 0.95
32 | 20 | 0.97 | 1.03 | 1.12 | 1.23 | 1.34 | 1.4 | 1.37 | 1.27 | 1.15 | 1.05 | 0.98 | 0.95
33 | 20 | 0.98 | 1.04 | 1.13 | 1.24 | 1.35 | 1.42 | 1.38 | 1.28 | 1.16 | 1.06 | 0.99 | 0.96
34 | 20 | 0.98 | 1.04 | 1.13 | 1.25 | 1.36 | 1.43 | 1.39 | 1.29 | 1.16 | 1.06 | 0.99 | 0.96
35 | 20 | 0.99 | 1.05 | 1.14 | 1.26 | 1.38 | 1.44 | 1.41 | 1.3 | 1.17 | 1.07 | 1 | 0.97
36 | 20 | 0.99 | 1.05 | 1.14 | 1.27 | 1.39 | 1.45 | 1.42 | 1.31 | 1.17 | 1.07 | 1 | 0.97
37 | 20 | 1 | 1.06 | 1.15 | 1.28 | 1.41 | 1.47 | 1.44 | 1.32 | 1.18 | 1.08 | 1.01 | 0.98
38 | 20 | 1 | 1.06 | 1.16 | 1.29 | 1.42 | 1.48 | 1.45 | 1.33 | 1.19 | 1.08 | 1.01 | 0.98
39 | 20 | 1 | 1.07 | 1.17 | 1.3 | 1.43 | 1.5 | 1.47 | 1.34 | 1.2 | 1.09 | 1.02 | 0.99
40 | 20 | 1 | 1.07 | 1.17 | 1.31 | 1.44 | 1.52 | 1.48 | 1.35 | 1.21 | 1.09 | 1.02 | 0.99
41 | 20 | 1.01 | 1.08 | 1.18 | 1.32 | 1.46 | 1.54 | 1.5 | 1.37 | 1.22 | 1.1 | 1.03 | 1
42 | 20 | 1.01 | 1.08 | 1.18 | 1.33 | 1.48 | 1.56 | 1.51 | 1.38 | 1.22 | 1.1 | 1.03 | 1
43 | 20 | 1.02 | 1.09 | 1.19 | 1.34 | 1.5 | 1.58 | 1.53 | 1.39 | 1.23 | 1.11 | 1.03 | 1
44 | 20 | 1.02 | 1.09 | 1.2 | 1.35 | 1.51 | 1.6 | 1.55 | 1.4 | 1.24 | 1.12 | 1.03 | 1
45 | 20 | 1.03 | 1.1 | 1.21 | 1.37 | 1.53 | 1.62 | 1.57 | 1.42 | 1.25 | 1.13 | 1.04 | 1.01
46 | 20 | 1.03 | 1.1 | 1.22 | 1.38 | 1.54 | 1.63 | 1.59 | 1.43 | 1.26 | 1.13 | 1.04 | 1.01
47 | 20 | 1.04 | 1.11 | 1.23 | 1.39 | 1.57 | 1.66 | 1.61 | 1.45 | 1.27 | 1.14 | 1.05 | 1.02
48 | 20 | 1.04 | 1.11 | 1.23 | 1.4 | 1.59 | 1.68 | 1.63 | 1.46 | 1.28 | 1.14 | 1.05 | 1.02
49 | 20 | 1.05 | 1.12 | 1.24 | 1.42 | 1.61 | 1.71 | 1.65 | 1.48 | 1.29 | 1.15 | 1.06 | 1.03
50 | 20 | 1.05 | 1.13 | 1.25 | 1.43 | 1.63 | 1.73 | 1.67 | 1.5 | 1.3 | 1.15 | 1.06 | 1.03
51 | 20 | 1.06 | 1.14 | 1.26 | 1.45 | 1.65 | 1.75 | 1.69 | 1.52 | 1.31 | 1.16 | 1.07 | 1.04
52 | 20 | 1.06 | 1.14 | 1.27 | 1.46 | 1.67 | 1.76 | 1.71 | 1.53 | 1.32 | 1.17 | 1.07 | 1.04
53 | 20 | 1.07 | 1.15 | 1.28 | 1.47 | 1.69 | 1.79 | 1.73 | 1.55 | 1.33 | 1.17 | 1.08 | 1.05
54 | 20 | 1.07 | 1.15 | 1.28 | 1.48 | 1.71 | 1.81 | 1.75 | 1.56 | 1.34 | 1.18 | 1.08 | 1.05
55 | 20 | 1.08 | 1.16 | 1.29 | 1.5 | 1.73 | 1.83 | 1.77 | 1.58 | 1.35 | 1.18 | 1.09 | 1.06
18 | 25 | 0.86 | 0.93 | 1.03 | 1.14 | 1.24 | 1.3 | 1.27 | 1.18 | 1.06 | 0.95 | 0.88 | 0.84
19 | 25 | 0.87 | 0.94 | 1.04 | 1.15 | 1.25 | 1.31 | 1.28 | 1.19 | 1.07 | 0.96 | 0.89 | 0.85
20 | 25 | 0.88 | 0.94 | 1.04 | 1.16 | 1.26 | 1.32 | 1.29 | 1.19 | 1.07 | 0.97 | 0.89 | 0.86
21 | 25 | 0.89 | 0.95 | 1.05 | 1.17 | 1.28 | 1.33 | 1.3 | 1.2 | 1.08 | 0.98 | 0.9 | 0.87
22 | 25 | 0.89 | 0.96 | 1.05 | 1.17 | 1.29 | 1.34 | 1.31 | 1.21 | 1.09 | 0.98 | 0.9 | 0.87
23 | 25 | 0.9 | 0.97 | 1.06 | 1.18 | 1.3 | 1.36 | 1.32 | 1.22 | 1.1 | 0.99 | 0.91 | 0.88
24 | 25 | 0.9 | 0.97 | 1.07 | 1.19 | 1.31 | 1.37 | 1.33 | 1.23 | 1.1 | 0.99 | 0.91 | 0.88
25 | 25 | 0.91 | 0.98 | 1.08 | 1.2 | 1.32 | 1.38 | 1.35 | 1.24 | 1.11 | 1 | 0.92 | 0.89
26 | 25 | 0.91 | 0.98 | 1.08 | 1.21 | 1.33 | 1.39 | 1.36 | 1.25 | 1.12 | 1 | 0.92 | 0.89
27 | 25 | 0.92 | 0.99 | 1.09 | 1.22 | 1.34 | 1.41 | 1.37 | 1.26 | 1.13 | 1.01 | 0.93 | 0.9
28 | 25 | 0.92 | 0.99 | 1.1 | 1.23 | 1.35 | 1.42 | 1.38 | 1.27 | 1.13 | 1.02 | 0.94 | 0.9
29 | 25 | 0.93 | 1 | 1.11 | 1.24 | 1.37 | 1.44 | 1.4 | 1.28 | 1.14 | 1.03 | 0.95 | 0.91
30 | 25 | 0.94 | 1.01 | 1.11 | 1.25 | 1.38 | 1.45 | 1.41 | 1.29 | 1.15 | 1.03 | 0.95 | 0.91
31 | 25 | 0.95 | 1.02 | 1.12 | 1.26 | 1.4 | 1.47 | 1.43 | 1.31 | 1.16 | 1.04 | 0.96 | 0.92
32 | 25 | 0.95 | 1.02 | 1.13 | 1.27 | 1.41 | 1.48 | 1.44 | 1.32 | 1.17 | 1.04 | 0.96 | 0.93
33 | 25 | 0.96 | 1.03 | 1.14 | 1.28 | 1.43 | 1.5 | 1.46 | 1.33 | 1.18 | 1.05 | 0.97 | 0.94
34 | 25 | 0.96 | 1.03 | 1.14 | 1.29 | 1.44 | 1.52 | 1.48 | 1.34 | 1.18 | 1.06 | 0.97 | 0.94
35 | 25 | 0.97 | 1.04 | 1.15 | 1.31 | 1.46 | 1.54 | 1.5 | 1.36 | 1.19 | 1.07 | 0.98 | 0.95
36 | 25 | 0.97 | 1.04 | 1.16 | 1.32 | 1.47 | 1.55 | 1.51 | 1.37 | 1.2 | 1.07 | 0.98 | 0.95
37 | 25 | 0.98 | 1.05 | 1.17 | 1.33 | 1.49 | 1.57 | 1.53 | 1.38 | 1.21 | 1.08 | 0.99 | 0.96
38 | 25 | 0.98 | 1.06 | 1.18 | 1.34 | 1.5 | 1.59 | 1.54 | 1.39 | 1.22 | 1.08 | 0.99 | 0.96
39 | 25 | 0.99 | 1.07 | 1.19 | 1.36 | 1.52 | 1.61 | 1.56 | 1.41 | 1.23 | 1.09 | 1 | 0.97
40 | 25 | 0.99 | 1.07 | 1.2 | 1.37 | 1.54 | 1.63 | 1.58 | 1.42 | 1.24 | 1.1 | 1.01 | 0.97
41 | 25 | 1 | 1.08 | 1.21 | 1.38 | 1.56 | 1.66 | 1.6 | 1.44 | 1.25 | 1.11 | 1.02 | 0.98
42 | 25 | 1 | 1.08 | 1.21 | 1.39 | 1.58 | 1.68 | 1.62 | 1.45 | 1.26 | 1.11 | 1.02 | 0.98
43 | 25 | 1.01 | 1.09 | 1.22 | 1.41 | 1.6 | 1.71 | 1.65 | 1.47 | 1.27 | 1.12 | 1.03 | 0.99
44 | 25 | 1.02 | 1.1 | 1.23 | 1.42 | 1.62 | 1.73 | 1.67 | 1.49 | 1.28 | 1.13 | 1.03 | 0.99
45 | 25 | 1.03 | 1.11 | 1.24 | 1.44 | 1.64 | 1.76 | 1.7 | 1.51 | 1.3 | 1.14 | 1.04 | 1
46 | 25 | 1.03 | 1.11 | 1.25 | 1.45 | 1.66 | 1.78 | 1.72 | 1.52 | 1.31 | 1.14 | 1.04 | 1
47 | 25 | 1.04 | 1.12 | 1.27 | 1.47 | 1.69 | 1.81 | 1.75 | 1.54 | 1.32 | 1.15 | 1.05 | 1.01
48 | 25 | 1.04 | 1.13 | 1.28 | 1.49 | 1.72 | 1.83 | 1.77 | 1.56 | 1.33 | 1.16 | 1.05 | 1.01
49 | 25 | 1.05 | 1.14 | 1.29 | 1.51 | 1.75 | 1.86 | 1.8 | 1.58 | 1.35 | 1.17 | 1.06 | 1.02
50 | 25 | 1.05 | 1.14 | 1.3 | 1.52 | 1.77 | 1.89 | 1.82 | 1.6 | 1.36 | 1.18 | 1.06 | 1.02
51 | 25 | 1.06 | 1.15 | 1.31 | 1.54 | 1.8 | 1.92 | 1.85 | 1.63 | 1.37 | 1.19 | 1.07 | 1.03
52 | 25 | 1.06 | 1.16 | 1.32 | 1.56 | 1.82 | 1.94 | 1.88 | 1.65 | 1.38 | 1.19 | 1.08 | 1.03
53 | 25 | 1.07 | 1.17 | 1.33 | 1.58 | 1.85 | 1.97 | 1.9 | 1.67 | 1.39 | 1.2 | 1.08 | 1.04
54 | 25 | 1.07 | 1.17 | 1.34 | 1.59 | 1.87 | 2 | 1.93 | 1.69 | 1.41 | 1.21 | 1.09 | 1.04
55 | 25 | 1.08 | 1.18 | 1.35 | 1.61 | 1.9 | 2.02 | 1.96 | 1.71 | 1.42 | 1.22 | 1.1 | 1.05
18 | 30 | 0.82 | 0.9 | 1.02 | 1.15 | 1.27 | 1.33 | 1.3 | 1.19 | 1.05 | 0.93 | 0.84 | 0.8
19 | 30 | 0.83 | 0.91 | 1.03 | 1.16 | 1.29 | 1.35 | 1.32 | 1.2 | 1.06 | 0.94 | 0.85 | 0.81
20 | 30 | 0.84 | 0.92 | 1.03 | 1.17 | 1.3 | 1.36 | 1.33 | 1.21 | 1.07 | 0.94 | 0.85 | 0.81
21 | 30 | 0.85 | 0.93 | 1.04 | 1.18 | 1.31 | 1.38 | 1.34 | 1.22 | 1.08 | 0.95 | 0.86 | 0.82
22 | 30 | 0.85 | 0.93 | 1.05 | 1.19 | 1.32 | 1.39 | 1.35 | 1.23 | 1.09 | 0.96 | 0.86 | 0.83
23 | 30 | 0.86 | 0.94 | 1.06 | 1.2 | 1.34 | 1.41 | 1.37 | 1.25 | 1.1 | 0.97 | 0.87 | 0.84
24 | 30 | 0.87 | 0.94 | 1.06 | 1.21 | 1.35 | 1.42 | 1.38 | 1.26 | 1.11 | 0.97 | 0.88 | 0.84
25 | 30 | 0.88 | 0.95 | 1.07 | 1.22 | 1.37 | 1.44 | 1.4 | 1.27 | 1.12 | 0.98 | 0.89 | 0.85
26 | 30 | 0.88 | 0.96 | 1.08 | 1.23 | 1.38 | 1.45 | 1.41 | 1.28 | 1.12 | 0.99 | 0.89 | 0.85
27 | 30 | 0.89 | 0.97 | 1.09 | 1.25 | 1.39 | 1.47 | 1.43 | 1.3 | 1.13 | 1 | 0.9 | 0.86
28 | 30 | 0.89 | 0.97 | 1.1 | 1.26 | 1.4 | 1.48 | 1.44 | 1.31 | 1.14 | 1 | 0.91 | 0.87
29 | 30 | 0.9 | 0.98 | 1.11 | 1.27 | 1.42 | 1.5 | 1.46 | 1.32 | 1.15 | 1.01 | 0.92 | 0.88
30 | 30 | 0.91 | 0.99 | 1.12 | 1.28 | 1.44 | 1.52 | 1.47 | 1.33 | 1.16 | 1.02 | 0.92 | 0.88
31 | 30 | 0.92 | 1 | 1.13 | 1.29 | 1.46 | 1.54 | 1.49 | 1.35 | 1.17 | 1.03 | 0.93 | 0.89
32 | 30 | 0.92 | 1 | 1.14 | 1.3 | 1.47 | 1.56 | 1.51 | 1.36 | 1.18 | 1.03 | 0.93 | 0.89
33 | 30 | 0.93 | 1.01 | 1.15 | 1.32 | 1.49 | 1.58 | 1.53 | 1.38 | 1.19 | 1.04 | 0.94 | 0.9
34 | 30 | 0.93 | 1.02 | 1.15 | 1.33 | 1.5 | 1.6 | 1.55 | 1.39 | 1.2 | 1.05 | 0.95 | 0.91
35 | 30 | 0.94 | 1.03 | 1.16 | 1.35 | 1.52 | 1.62 | 1.57 | 1.41 | 1.21 | 1.06 | 0.96 | 0.92
36 | 30 | 0.95 | 1.04 | 1.17 | 1.36 | 1.54 | 1.64 | 1.59 | 1.42 | 1.22 | 1.07 | 0.96 | 0.92
37 | 30 | 0.96 | 1.05 | 1.19 | 1.38 | 1.56 | 1.67 | 1.61 | 1.44 | 1.24 | 1.08 | 0.97 | 0.93
38 | 30 | 0.96 | 1.05 | 1.2 | 1.39 | 1.58 | 1.69 | 1.63 | 1.45 | 1.25 | 1.08 | 0.98 | 0.93
39 | 30 | 0.97 | 1.06 | 1.21 | 1.41 | 1.61 | 1.72 | 1.66 | 1.47 | 1.26 | 1.09 | 0.99 | 0.94
40 | 30 | 0.97 | 1.07 | 1.22 | 1.42 | 1.63 | 1.74 | 1.68 | 1.49 | 1.27 | 1.1 | 0.99 | 0.95
41 | 30 | 0.98 | 1.08 | 1.23 | 1.44 | 1.65 | 1.77 | 1.71 | 1.51 | 1.28 | 1.11 | 1 | 0.96
42 | 30 | 0.99 | 1.08 | 1.24 | 1.45 | 1.67 | 1.8 | 1.73 | 1.52 | 1.29 | 1.12 | 1 | 0.96
43 | 30 | 1 | 1.09 | 1.25 | 1.47 | 1.7 | 1.83 | 1.76 | 1.54 | 1.31 | 1.13 | 1.01 | 0.97
44 | 30 | 1 | 1.1 | 1.26 | 1.49 | 1.72 | 1.86 | 1.78 | 1.56 | 1.32 | 1.14 | 1.02 | 0.97
45 | 30 | 1.01 | 1.11 | 1.28 | 1.51 | 1.75 | 1.89 | 1.82 | 1.59 | 1.34 | 1.15 | 1.03 | 0.98
46 | 30 | 1.02 | 1.12 | 1.29 | 1.52 | 1.78 | 1.91 | 1.85 | 1.61 | 1.35 | 1.15 | 1.03 | 0.99
47 | 30 | 1.03 | 1.13 | 1.3 | 1.54 | 1.81 | 1.95 | 1.88 | 1.64 | 1.37 | 1.16 | 1.04 | 1
48 | 30 | 1.03 | 1.13 | 1.31 | 1.56 | 1.84 | 1.98 | 1.91 | 1.66 | 1.38 | 1.17 | 1.05 | 1
49 | 30 | 1.04 | 1.14 | 1.33 | 1.59 | 1.87 | 2.02 | 1.94 | 1.69 | 1.4 | 1.18 | 1.06 | 1.01
50 | 30 | 1.04 | 1.15 | 1.34 | 1.61 | 1.9 | 2.06 | 1.97 | 1.71 | 1.41 | 1.19 | 1.06 | 1.01
51 | 30 | 1.05 | 1.16 | 1.36 | 1.63 | 1.93 | 2.09 | 2.01 | 1.74 | 1.43 | 1.2 | 1.07 | 1.02
52 | 30 | 1.06 | 1.17 | 1.37 | 1.65 | 1.96 | 2.11 | 2.04 | 1.76 | 1.44 | 1.21 | 1.08 | 1.02
53 | 30 | 1.06 | 1.08 | 1.38 | 1.67 | 1.99 | 2.16 | 2.15 | 1.8 | 1.44 | 1.21 | 1.09 | 1.03
54 | 30 | 1.07 | 1.08 | 1.4 | 1.7 | 2.02 | 2.2 | 2.19 | 1.83 | 1.46 | 1.22 | 1.1 | 1.04
55 | 30 | 1.08 | 1.09 | 1.41 | 1.72 | 2.06 | 2.24 | 2.23 | 1.86 | 1.48 | 1.23 | 1.1 | 1.04
18 | 35 | 0.78 | 0.87 | 1 | 1.15 | 1.29 | 1.37 | 1.33 | 1.2 | 1.04 | 0.9 | 0.79 | 0.75
19 | 35 | 0.79 | 0.88 | 1.01 | 1.17 | 1.31 | 1.39 | 1.35 | 1.22 | 1.05 | 0.91 | 0.8 | 0.76
20 | 35 | 0.79 | 0.88 | 1.02 | 1.18 | 1.32 | 1.4 | 1.36 | 1.23 | 1.06 | 0.91 | 0.81 | 0.76
21 | 35 | 0.8 | 0.89 | 1.03 | 1.19 | 1.34 | 1.42 | 1.38 | 1.24 | 1.07 | 0.92 | 0.82 | 0.77
22 | 35 | 0.81 | 0.9 | 1.03 | 1.2 | 1.35 | 1.43 | 1.39 | 1.25 | 1.08 | 0.93 | 0.82 | 0.78
23 | 35 | 0.82 | 0.91 | 1.04 | 1.21 | 1.37 | 1.45 | 1.41 | 1.27 | 1.09 | 0.94 | 0.83 | 0.79
24 | 35 | 0.83 | 0.92 | 1.05 | 1.22 | 1.38 | 1.46 | 1.42 | 1.28 | 1.1 | 0.95 | 0.84 | 0.8
25 | 35 | 0.84 | 0.93 | 1.06 | 1.24 | 1.4 | 1.48 | 1.44 | 1.29 | 1.11 | 0.96 | 0.85 | 0.81
26 | 35 | 0.84 | 0.93 | 1.07 | 1.25 | 1.41 | 1.5 | 1.45 | 1.3 | 1.12 | 0.97 | 0.86 | 0.81
27 | 35 | 0.85 | 0.94 | 1.08 | 1.26 | 1.43 | 1.52 | 1.47 | 1.32 | 1.13 | 0.98 | 0.87 | 0.82
28 | 35 | 0.86 | 0.95 | 1.09 | 1.27 | 1.45 | 1.54 | 1.49 | 1.33 | 1.14 | 0.98 | 0.87 | 0.83
29 | 35 | 0.87 | 0.96 | 1.1 | 1.29 | 1.47 | 1.56 | 1.51 | 1.35 | 1.16 | 0.99 | 0.88 | 0.84
30 | 35 | 0.87 | 0.97 | 1.11 | 1.3 | 1.48 | 1.58 | 1.53 | 1.36 | 1.17 | 1 | 0.89 | 0.84
31 | 35 | 0.88 | 0.98 | 1.13 | 1.32 | 1.5 | 1.61 | 1.55 | 1.38 | 1.18 | 1.01 | 0.9 | 0.85
32 | 35 | 0.89 | 0.98 | 1.14 | 1.33 | 1.52 | 1.63 | 1.57 | 1.4 | 1.19 | 1.02 | 0.9 | 0.86
33 | 35 | 0.9 | 0.99 | 1.15 | 1.35 | 1.54 | 1.65 | 1.6 | 1.42 | 1.2 | 1.03 | 0.91 | 0.87
34 | 35 | 0.9 | 1 | 1.16 | 1.36 | 1.56 | 1.67 | 1.62 | 1.43 | 1.21 | 1.04 | 0.92 | 0.87
35 | 35 | 0.91 | 1.01 | 1.17 | 1.38 | 1.59 | 1.7 | 1.64 | 1.45 | 1.23 | 1.05 | 0.93 | 0.88
36 | 35 | 0.92 | 1.02 | 1.18 | 1.39 | 1.61 | 1.72 | 1.66 | 1.46 | 1.24 | 1.06 | 0.94 | 0.89
37 | 35 | 0.93 | 1.03 | 1.19 | 1.41 | 1.64 | 1.75 | 1.69 | 1.48 | 1.25 | 1.07 | 0.95 | 0.9
38 | 35 | 0.94 | 1.04 | 1.2 | 1.43 | 1.66 | 1.78 | 1.71 | 1.5 | 1.26 | 1.08 | 0.95 | 0.9
39 | 35 | 0.95 | 1.05 | 1.22 | 1.45 | 1.69 | 1.81 | 1.74 | 1.52 | 1.28 | 1.09 | 0.96 | 0.91
40 | 35 | 0.95 | 1.06 | 1.23 | 1.46 | 1.71 | 1.84 | 1.77 | 1.54 | 1.29 | 1.1 | 0.97 | 0.92
41 | 35 | 0.96 | 1.07 | 1.25 | 1.48 | 1.74 | 1.88 | 1.8 | 1.57 | 1.31 | 1.11 | 0.98 | 0.93
42 | 35 | 0.97 | 1.08 | 1.26 | 1.5 | 1.76 | 1.91 | 1.82 | 1.59 | 1.32 | 1.12 | 0.99 | 0.94
43 | 35 | 0.98 | 1.09 | 1.27 | 1.52 | 1.79 | 1.94 | 1.86 | 1.61 | 1.34 | 1.13 | 1 | 0.95
44 | 35 | 0.98 | 1.1 | 1.28 | 1.54 | 1.82 | 1.97 | 1.89 | 1.63 | 1.35 | 1.14 | 1 | 0.95
45 | 35 | 0.99 | 1.11 | 1.3 | 1.57 | 1.85 | 2.01 | 1.93 | 1.66 | 1.37 | 1.15 | 1.01 | 0.96
46 | 35 | 1 | 1.12 | 1.31 | 1.59 | 1.88 | 2.04 | 1.96 | 1.68 | 1.38 | 1.16 | 1.02 | 0.97
47 | 35 | 1.01 | 1.13 | 1.33 | 1.61 | 1.92 | 2.08 | 2 | 1.71 | 1.4 | 1.17 | 1.03 | 0.98
48 | 35 | 1.02 | 1.14 | 1.34 | 1.63 | 1.96 | 2.12 | 2.03 | 1.74 | 1.42 | 1.18 | 1.03 | 0.98
49 | 35 | 1.03 | 1.15 | 1.36 | 1.66 | 2 | 2.17 | 2.07 | 1.77 | 1.44 | 1.19 | 1.04 | 0.99
50 | 35 | 1.03 | 1.16 | 1.37 | 1.68 | 2.03 | 2.21 | 2.11 | 1.8 | 1.45 | 1.2 | 1.05 | 0.99
51 | 35 | 1.04 | 1.17 | 1.39 | 1.71 | 2.07 | 2.25 | 2.15 | 1.83 | 1.47 | 1.22 | 1.06 | 1
52 | 35 | 1.05 | 1.18 | 1.4 | 1.74 | 2.1 | 2.28 | 2.19 | 1.86 | 1.49 | 1.23 | 1.07 | 1.01
53 | 35 | 1.07 | 1.2 | 1.43 | 1.75 | 2.13 | 2.36 | 2.22 | 1.87 | 1.53 | 1.24 | 1.07 | 1.01
54 | 35 | 1.08 | 1.21 | 1.44 | 1.78 | 2.17 | 2.4 | 2.26 | 1.9 | 1.55 | 1.25 | 1.08 | 1.02
55 | 35 | 1.09 | 1.22 | 1.46 | 1.81 | 2.21 | 2.45 | 2.31 | 1.94 | 1.57 | 1.26 | 1.09 | 1.03
18 | 40 | 0.73 | 0.83 | 0.97 | 1.15 | 1.31 | 1.39 | 1.35 | 1.2 | 1.02 | 0.86 | 0.74 | 0.7
19 | 40 | 0.74 | 0.84 | 0.98 | 1.16 | 1.33 | 1.41 | 1.37 | 1.22 | 1.03 | 0.87 | 0.75 | 0.71
20 | 40 | 0.74 | 0.84 | 0.99 | 1.17 | 1.34 | 1.42 | 1.38 | 1.23 | 1.04 | 0.88 | 0.76 | 0.71
21 | 40 | 0.75 | 0.85 | 1.01 | 1.19 | 1.36 | 1.44 | 1.4 | 1.25 | 1.06 | 0.89 | 0.77 | 0.72
22 | 40 | 0.76 | 0.86 | 1.02 | 1.2 | 1.37 | 1.46 | 1.41 | 1.26 | 1.07 | 0.9 | 0.78 | 0.73
23 | 40 | 0.77 | 0.87 | 1.03 | 1.22 | 1.39 | 1.48 | 1.43 | 1.28 | 1.08 | 0.91 | 0.79 | 0.74
24 | 40 | 0.78 | 0.88 | 1.04 | 1.23 | 1.41 | 1.5 | 1.45 | 1.29 | 1.09 | 0.92 | 0.8 | 0.75
25 | 40 | 0.79 | 0.89 | 1.05 | 1.25 | 1.43 | 1.52 | 1.47 | 1.31 | 1.1 | 0.93 | 0.81 | 0.76
26 | 40 | 0.8 | 0.9 | 1.06 | 1.26 | 1.44 | 1.54 | 1.49 | 1.32 | 1.11 | 0.94 | 0.82 | 0.77
27 | 40 | 0.81 | 0.91 | 1.07 | 1.28 | 1.46 | 1.56 | 1.51 | 1.34 | 1.13 | 0.95 | 0.83 | 0.78
28 | 40 | 0.82 | 0.92 | 1.08 | 1.29 | 1.48 | 1.58 | 1.53 | 1.35 | 1.14 | 0.96 | 0.83 | 0.78
29 | 40 | 0.83 | 0.93 | 1.1 | 1.31 | 1.5 | 1.61 | 1.55 | 1.37 | 1.15 | 0.97 | 0.84 | 0.79
30 | 40 | 0.83 | 0.94 | 1.11 | 1.32 | 1.52 | 1.63 | 1.57 | 1.39 | 1.16 | 0.98 | 0.85 | 0.8
31 | 40 | 0.84 | 0.95 | 1.12 | 1.34 | 1.55 | 1.66 | 1.6 | 1.41 | 1.18 | 0.99 | 0.86 | 0.81
32 | 40 | 0.85 | 0.96 | 1.13 | 1.35 | 1.57 | 1.68 | 1.62 | 1.42 | 1.19 | 1 | 0.87 | 0.82
33 | 40 | 0.86 | 0.97 | 1.14 | 1.37 | 1.59 | 1.71 | 1.65 | 1.44 | 1.21 | 1.01 | 0.88 | 0.83
34 | 40 | 0.87 | 0.98 | 1.15 | 1.38 | 1.61 | 1.74 | 1.67 | 1.46 | 1.22 | 1.02 | 0.89 | 0.84
35 | 40 | 0.88 | 0.99 | 1.17 | 1.4 | 1.64 | 1.77 | 1.7 | 1.48 | 1.24 | 1.03 | 0.9 | 0.85
36 | 40 | 0.89 | 1 | 1.18 | 1.42 | 1.66 | 1.79 | 1.73 | 1.5 | 1.25 | 1.04 | 0.91 | 0.85
37 | 40 | 0.9 | 1.01 | 1.2 | 1.44 | 1.69 | 1.83 | 1.76 | 1.52 | 1.26 | 1.05 | 0.92 | 0.86
38 | 40 | 0.9 | 1.02 | 1.21 | 1.46 | 1.72 | 1.86 | 1.78 | 1.54 | 1.27 | 1.06 | 0.92 | 0.87
39 | 40 | 0.91 | 1.03 | 1.23 | 1.48 | 1.75 | 1.89 | 1.81 | 1.57 | 1.29 | 1.07 | 0.93 | 0.88
40 | 40 | 0.92 | 1.04 | 1.24 | 1.5 | 1.78 | 1.92 | 1.84 | 1.59 | 1.31 | 1.08 | 0.94 | 0.89
41 | 40 | 0.93 | 1.05 | 1.25 | 1.52 | 1.81 | 1.97 | 1.88 | 1.62 | 1.33 | 1.1 | 0.95 | 0.9
42 | 40 | 0.94 | 1.06 | 1.26 | 1.54 | 1.84 | 2.01 | 1.91 | 1.64 | 1.34 | 1.11 | 0.96 | 0.9
43 | 40 | 0.95 | 1.07 | 1.28 | 1.57 | 1.87 | 2.05 | 1.95 | 1.67 | 1.36 | 1.12 | 0.97 | 0.91
44 | 40 | 0.96 | 1.08 | 1.3 | 1.59 | 1.9 | 2.08 | 1.98 | 1.69 | 1.37 | 1.13 | 0.98 | 0.92
45 | 40 | 0.97 | 1.1 | 1.32 | 1.62 | 1.94 | 2.12 | 2.03 | 1.72 | 1.39 | 1.14 | 0.99 | 0.93
46 | 40 | 0.98 | 1.11 | 1.33 | 1.64 | 1.98 | 2.16 | 2.07 | 1.75 | 1.41 | 1.15 | 1 | 0.94
47 | 40 | 0.99 | 1.12 | 1.35 | 1.67 | 2.02 | 2.21 | 2.11 | 1.79 | 1.43 | 1.17 | 1.01 | 0.95
48 | 40 | 1 | 1.13 | 1.36 | 1.69 | 2.06 | 2.25 | 2.15 | 1.82 | 1.45 | 1.18 | 1.02 | 0.96
49 | 40 | 1.01 | 1.14 | 1.38 | 1.72 | 2.1 | 2.31 | 2.2 | 1.85 | 1.47 | 1.2 | 1.03 | 0.97
50 | 40 | 1.01 | 1.15 | 1.4 | 1.75 | 2.14 | 2.36 | 2.24 | 1.88 | 1.49 | 1.21 | 1.04 | 0.97
51 | 40 | 1.02 | 1.17 | 1.42 | 1.78 | 2.19 | 2.4 | 2.29 | 1.92 | 1.51 | 1.22 | 1.05 | 0.98
52 | 40 | 1.03 | 1.18 | 1.43 | 1.81 | 2.23 | 2.44 | 2.33 | 1.95 | 1.53 | 1.23 | 1.06 | 0.99
53 | 40 | 1.03 | 1.19 | 1.46 | 1.85 | 2.24 | 2.54 | 2.36 | 1.98 | 1.56 | 1.26 | 1.07 | 1
54 | 40 | 1.04 | 1.2 | 1.49 | 1.89 | 2.28 | 2.6 | 2.41 | 2.02 | 1.58 | 1.28 | 1.09 | 1.01
55 | 40 | 1.05 | 1.21 | 1.51 | 1.92 | 2.33 | 2.66 | 2.46 | 2.06 | 1.6 | 1.29 | 1.1 | 1.01
18 | 45 | 0.67 | 0.78 | 0.94 | 1.14 | 1.31 | 1.4 | 1.36 | 1.2 | 1 | 0.82 | 0.69 | 0.64
19 | 45 | 0.68 | 0.79 | 0.96 | 1.16 | 1.33 | 1.42 | 1.38 | 1.22 | 1.01 | 0.83 | 0.7 | 0.65
20 | 45 | 0.69 | 0.8 | 0.97 | 1.17 | 1.35 | 1.44 | 1.39 | 1.23 | 1.02 | 0.84 | 0.71 | 0.66
21 | 45 | 0.7 | 0.81 | 0.98 | 1.19 | 1.37 | 1.46 | 1.41 | 1.25 | 1.04 | 0.85 | 0.72 | 0.67
22 | 45 | 0.71 | 0.82 | 0.99 | 1.2 | 1.39 | 1.48 | 1.43 | 1.26 | 1.05 | 0.86 | 0.73 | 0.68
23 | 45 | 0.72 | 0.83 | 1 | 1.22 | 1.41 | 1.51 | 1.45 | 1.28 | 1.06 | 0.87 | 0.74 | 0.69
24 | 45 | 0.73 | 0.84 | 1.01 | 1.23 | 1.43 | 1.53 | 1.47 | 1.29 | 1.07 | 0.88 | 0.75 | 0.7
25 | 45 | 0.74 | 0.85 | 1.03 | 1.25 | 1.45 | 1.55 | 1.5 | 1.31 | 1.09 | 0.89 | 0.76 | 0.71
26 | 45 | 0.75 | 0.86 | 1.04 | 1.26 | 1.47 | 1.57 | 1.52 | 1.33 | 1.1 | 0.9 | 0.77 | 0.72
27 | 45 | 0.76 | 0.87 | 1.05 | 1.28 | 1.49 | 1.6 | 1.54 | 1.35 | 1.12 | 0.92 | 0.78 | 0.73
28 | 45 | 0.77 | 0.88 | 1.06 | 1.29 | 1.51 | 1.62 | 1.56 | 1.36 | 1.13 | 0.93 | 0.79 | 0.74
29 | 45 | 0.78 | 0.9 | 1.08 | 1.31 | 1.53 | 1.65 | 1.59 | 1.38 | 1.14 | 0.94 | 0.8 | 0.75
30 | 45 | 0.79 | 0.91 | 1.09 | 1.32 | 1.55 | 1.67 | 1.61 | 1.4 | 1.15 | 0.95 | 0.81 | 0.76
31 | 45 | 0.8 | 0.92 | 1.11 | 1.34 | 1.58 | 1.7 | 1.64 | 1.42 | 1.17 | 0.96 | 0.82 | 0.77
32 | 45 | 0.81 | 0.93 | 1.12 | 1.36 | 1.6 | 1.73 | 1.66 | 1.44 | 1.18 | 0.97 | 0.83 | 0.77
33 | 45 | 0.82 | 0.94 | 1.13 | 1.38 | 1.63 | 1.76 | 1.69 | 1.47 | 1.2 | 0.98 | 0.84 | 0.78
34 | 45 | 0.83 | 0.95 | 1.14 | 1.4 | 1.65 | 1.79 | 1.72 | 1.49 | 1.21 | 0.99 | 0.85 | 0.79
35 | 45 | 0.84 | 0.96 | 1.16 | 1.42 | 1.68 | 1.83 | 1.75 | 1.51 | 1.23 | 1.01 | 0.86 | 0.8
36 | 45 | 0.85 | 0.97 | 1.17 | 1.44 | 1.71 | 1.86 | 1.78 | 1.53 | 1.24 | 1.02 | 0.87 | 0.81
37 | 45 | 0.86 | 0.99 | 1.19 | 1.46 | 1.74 | 1.9 | 1.81 | 1.56 | 1.26 | 1.03 | 0.88 | 0.82
38 | 45 | 0.87 | 1 | 1.2 | 1.48 | 1.77 | 1.93 | 1.84 | 1.58 | 1.28 | 1.04 | 0.89 | 0.83
39 | 45 | 0.88 | 1.01 | 1.22 | 1.51 | 1.81 | 1.97 | 1.88 | 1.61 | 1.3 | 1.06 | 0.9 | 0.84
40 | 45 | 0.89 | 1.02 | 1.23 | 1.53 | 1.84 | 2 | 1.91 | 1.63 | 1.31 | 1.07 | 0.91 | 0.85
41 | 45 | 0.9 | 1.03 | 1.25 | 1.56 | 1.88 | 2.05 | 1.95 | 1.66 | 1.33 | 1.08 | 0.92 | 0.86
42 | 45 | 0.91 | 1.04 | 1.27 | 1.58 | 1.91 | 2.09 | 1.99 | 1.68 | 1.35 | 1.09 | 0.93 | 0.87
43 | 45 | 0.92 | 1.06 | 1.29 | 1.61 | 1.95 | 2.14 | 2.03 | 1.71 | 1.37 | 1.11 | 0.94 | 0.88
44 | 45 | 0.93 | 1.07 | 1.3 | 1.63 | 1.98 | 2.18 | 2.07 | 1.74 | 1.39 | 1.12 | 0.95 | 0.89
45 | 45 | 0.94 | 1.08 | 1.32 | 1.66 | 2.02 | 2.23 | 2.12 | 1.78 | 1.41 | 1.14 | 0.96 | 0.9
46 | 45 | 0.95 | 1.09 | 1.34 | 1.69 | 2.06 | 2.27 | 2.17 | 1.81 | 1.43 | 1.15 | 0.97 | 0.91
47 | 45 | 0.96 | 1.11 | 1.36 | 1.72 | 2.11 | 2.32 | 2.22 | 1.85 | 1.45 | 1.16 | 0.98 | 0.92
48 | 45 | 0.97 | 1.12 | 1.37 | 1.75 | 2.16 | 2.37 | 2.26 | 1.88 | 1.47 | 1.17 | 0.99 | 0.93
49 | 45 | 0.98 | 1.13 | 1.39 | 1.78 | 2.21 | 2.43 | 2.31 | 1.92 | 1.5 | 1.19 | 1 | 0.94
50 | 45 | 0.99 | 1.14 | 1.41 | 1.81 | 2.25 | 2.49 | 2.36 | 1.96 | 1.52 | 1.2 | 1.01 | 0.95
51 | 45 | 1 | 1.16 | 1.44 | 1.85 | 2.3 | 2.54 | 2.42 | 2 | 1.54 | 1.22 | 1.03 | 0.96
52 | 45 | 1.01 | 1.17 | 1.46 | 1.88 | 2.35 | 2.59 | 2.47 | 2.04 | 1.56 | 1.23 | 1.04 | 0.97
53 | 45 | 1.02 | 1.18 | 1.5 | 1.93 | 2.4 | 2.62 | 2.54 | 2.13 | 1.57 | 1.24 | 1.08 | 1.03
54 | 45 | 1.03 | 1.19 | 1.52 | 1.97 | 2.46 | 2.69 | 2.6 | 2.16 | 1.59 | 1.25 | 1.09 | 1.04
55 | 45 | 1.04 | 1.2 | 1.55 | 2.01 | 2.51 | 2.75 | 2.66 | 2.18 | 1.62 | 1.27 | 1.1 | 1.05
18 | 50 | 0.61 | 0.73 | 0.91 | 1.12 | 1.31 | 1.41 | 1.36 | 1.19 | 0.97 | 0.77 | 0.63 | 0.58
19 | 50 | 0.63 | 0.74 | 0.92 | 1.14 | 1.33 | 1.43 | 1.38 | 1.21 | 0.98 | 0.78 | 0.64 | 0.59
20 | 50 | 0.64 | 0.75 | 0.93 | 1.15 | 1.35 | 1.45 | 1.4 | 1.22 | 0.99 | 0.79 | 0.65 | 0.6
21 | 50 | 0.65 | 0.76 | 0.95 | 1.17 | 1.37 | 1.48 | 1.42 | 1.24 | 1.01 | 0.81 | 0.67 | 0.61
22 | 50 | 0.66 | 0.77 | 0.96 | 1.18 | 1.39 | 1.5 | 1.44 | 1.25 | 1.02 | 0.82 | 0.68 | 0.62
23 | 50 | 0.67 | 0.79 | 0.97 | 1.2 | 1.41 | 1.53 | 1.47 | 1.27 | 1.04 | 0.83 | 0.69 | 0.63
24 | 50 | 0.68 | 0.8 | 0.98 | 1.22 | 1.43 | 1.55 | 1.49 | 1.29 | 1.05 | 0.84 | 0.7 | 0.64
25 | 50 | 0.69 | 0.81 | 1 | 1.24 | 1.46 | 1.58 | 1.51 | 1.31 | 1.07 | 0.85 | 0.71 | 0.65
26 | 50 | 0.7 | 0.82 | 1.01 | 1.25 | 1.48 | 1.6 | 1.53 | 1.33 | 1.08 | 0.86 | 0.72 | 0.66
27 | 50 | 0.71 | 0.83 | 1.03 | 1.27 | 1.5 | 1.63 | 1.56 | 1.35 | 1.1 | 0.88 | 0.73 | 0.67
28 | 50 | 0.72 | 0.84 | 1.04 | 1.29 | 1.52 | 1.65 | 1.58 | 1.37 | 1.11 | 0.89 | 0.74 | 0.68
29 | 50 | 0.73 | 0.86 | 1.06 | 1.31 | 1.55 | 1.68 | 1.61 | 1.39 | 1.13 | 0.9 | 0.75 | 0.7
30 | 50 | 0.74 | 0.87 | 1.07 | 1.32 | 1.57 | 1.71 | 1.64 | 1.41 | 1.14 | 0.91 | 0.76 | 0.71
31 | 50 | 0.75 | 0.88 | 1.09 | 1.34 | 1.6 | 1.74 | 1.67 | 1.43 | 1.16 | 0.93 | 0.78 | 0.72
32 | 50 | 0.76 | 0.89 | 1.1 | 1.36 | 1.63 | 1.77 | 1.69 | 1.45 | 1.17 | 0.94 | 0.79 | 0.73
33 | 50 | 0.78 | 0.91 | 1.12 | 1.39 | 1.66 | 1.81 | 1.73 | 1.48 | 1.19 | 0.95 | 0.8 | 0.74
34 | 50 | 0.79 | 0.92 | 1.13 | 1.41 | 1.69 | 1.84 | 1.76 | 1.5 | 1.2 | 0.96 | 0.81 | 0.75
35 | 50 | 0.8 | 0.93 | 1.15 | 1.43 | 1.72 | 1.88 | 1.79 | 1.53 | 1.22 | 0.98 | 0.82 | 0.76
36 | 50 | 0.81 | 0.94 | 1.16 | 1.45 | 1.75 | 1.91 | 1.82 | 1.55 | 1.24 | 0.99 | 0.83 | 0.77
37 | 50 | 0.82 | 0.96 | 1.18 | 1.48 | 1.79 | 1.95 | 1.86 | 1.58 | 1.26 | 1.01 | 0.84 | 0.78
38 | 50 | 0.83 | 0.97 | 1.19 | 1.5 | 1.82 | 1.99 | 1.9 | 1.6 | 1.27 | 1.02 | 0.85 | 0.79
39 | 50 | 0.84 | 0.98 | 1.21 | 1.53 | 1.86 | 2.03 | 1.94 | 1.63 | 1.29 | 1.03 | 0.86 | 0.8
40 | 50 | 0.85 | 0.99 | 1.23 | 1.55 | 1.89 | 2.07 | 1.97 | 1.66 | 1.31 | 1.04 | 0.87 | 0.81
41 | 50 | 0.86 | 1.01 | 1.25 | 1.58 | 1.93 | 2.12 | 2.01 | 1.69 | 1.33 | 1.06 | 0.89 | 0.82
42 | 50 | 0.87 | 1.02 | 1.26 | 1.6 | 1.96 | 2.17 | 2.05 | 1.72 | 1.35 | 1.07 | 0.9 | 0.83
43 | 50 | 0.88 | 1.03 | 1.28 | 1.63 | 2.01 | 2.22 | 2.1 | 1.75 | 1.37 | 1.09 | 0.91 | 0.84
44 | 50 | 0.89 | 1.04 | 1.3 | 1.66 | 2.05 | 2.27 | 2.15 | 1.78 | 1.39 | 1.1 | 0.92 | 0.85
45 | 50 | 0.91 | 1.06 | 1.32 | 1.69 | 2.1 | 2.32 | 2.2 | 1.82 | 1.42 | 1.12 | 0.93 | 0.86
46 | 50 | 0.92 | 1.07 | 1.34 | 1.72 | 2.14 | 2.37 | 2.25 | 1.86 | 1.44 | 1.13 | 0.94 | 0.87
47 | 50 | 0.93 | 1.09 | 1.36 | 1.76 | 2.2 | 2.43 | 2.31 | 1.9 | 1.46 | 1.15 | 0.95 | 0.88
48 | 50 | 0.94 | 1.1 | 1.38 | 1.79 | 2.25 | 2.49 | 2.36 | 1.94 | 1.48 | 1.16 | 0.96 | 0.89
49 | 50 | 0.95 | 1.12 | 1.4 | 1.83 | 2.3 | 2.56 | 2.42 | 1.98 | 1.51 | 1.18 | 0.98 | 0.9
50 | 50 | 0.96 | 1.13 | 1.42 | 1.86 | 2.35 | 2.62 | 2.47 | 2.02 | 1.53 | 1.19 | 0.99 | 0.91
51 | 50 | 0.97 | 1.15 | 1.45 | 1.9 | 2.41 | 2.68 | 2.53 | 2.07 | 1.56 | 1.21 | 1 | 0.92
52 | 50 | 0.98 | 1.16 | 1.47 | 1.94 | 2.46 | 2.73 | 2.59 | 2.11 | 1.59 | 1.22 | 1.01 | 0.93
53 | 50 | 0.99 | 1.16 | 1.48 | 1.97 | 2.51 | 2.81 | 2.64 | 2.19 | 1.67 | 1.24 | 1.06 | 0.95
54 | 50 | 1 | 1.17 | 1.5 | 1.95 | 2.58 | 2.88 | 2.71 | 2.24 | 1.7 | 1.25 | 1.07 | 0.96
55 | 50 | 1.01 | 1.17 | 1.53 | 1.94 | 2.64 | 2.96 | 2.77 | 2.29 | 1.74 | 1.27 | 1.08 | 0.98
18 | 55 | 0.55 | 0.68 | 0.87 | 1.1 | 1.3 | 1.41 | 1.35 | 1.17 | 0.93 | 0.72 | 0.57 | 0.52
19 | 55 | 0.57 | 0.69 | 0.88 | 1.12 | 1.32 | 1.44 | 1.38 | 1.19 | 0.95 | 0.73 | 0.59 | 0.53
20 | 55 | 0.58 | 0.7 | 0.89 | 1.13 | 1.34 | 1.46 | 1.4 | 1.2 | 0.96 | 0.74 | 0.6 | 0.54
21 | 55 | 0.59 | 0.71 | 0.91 | 1.15 | 1.37 | 1.48 | 1.42 | 1.22 | 0.98 | 0.76 | 0.61 | 0.55
22 | 55 | 0.6 | 0.72 | 0.92 | 1.16 | 1.39 | 1.5 | 1.44 | 1.24 | 0.99 | 0.77 | 0.62 | 0.56
23 | 55 | 0.61 | 0.74 | 0.94 | 1.18 | 1.41 | 1.53 | 1.47 | 1.26 | 1.01 | 0.78 | 0.63 | 0.57
24 | 55 | 0.62 | 0.75 | 0.95 | 1.2 | 1.43 | 1.55 | 1.49 | 1.28 | 1.02 | 0.79 | 0.64 | 0.58
25 | 55 | 0.64 | 0.76 | 0.97 | 1.22 | 1.46 | 1.58 | 1.52 | 1.3 | 1.04 | 0.81 | 0.66 | 0.6
26 | 55 | 0.65 | 0.77 | 0.98 | 1.24 | 1.48 | 1.61 | 1.54 | 1.32 | 1.05 | 0.82 | 0.67 | 0.61
27 | 55 | 0.66 | 0.79 | 1 | 1.26 | 1.51 | 1.64 | 1.57 | 1.34 | 1.07 | 0.84 | 0.68 | 0.62
28 | 55 | 0.67 | 0.8 | 1.01 | 1.27 | 1.53 | 1.67 | 1.6 | 1.36 | 1.08 | 0.85 | 0.69 | 0.63
29 | 55 | 0.68 | 0.81 | 1.03 | 1.3 | 1.56 | 1.7 | 1.63 | 1.39 | 1.1 | 0.86 | 0.7 | 0.64
30 | 55 | 0.69 | 0.82 | 1.04 | 1.32 | 1.59 | 1.73 | 1.65 | 1.41 | 1.11 | 0.87 | 0.71 | 0.65
31 | 55 | 0.7 | 0.84 | 1.06 | 1.34 | 1.62 | 1.77 | 1.69 | 1.44 | 1.13 | 0.89 | 0.73 | 0.66
32 | 55 | 0.71 | 0.85 | 1.07 | 1.36 | 1.64 | 1.8 | 1.72 | 1.46 | 1.15 | 0.9 | 0.74 | 0.67
33 | 55 | 0.73 | 0.87 | 1.09 | 1.38 | 1.68 | 1.84 | 1.76 | 1.49 | 1.17 | 0.92 | 0.75 | 0.69
34 | 55 | 0.74 | 0.88 | 1.1 | 1.4 | 1.71 | 1.87 | 1.79 | 1.51 | 1.18 | 0.93 | 0.76 | 0.7
35 | 55 | 0.75 | 0.89 | 1.12 | 1.43 | 1.74 | 1.91 | 1.83 | 1.54 | 1.2 | 0.94 | 0.77 | 0.71
36 | 55 | 0.76 | 0.9 | 1.14 | 1.45 | 1.77 | 1.95 | 1.86 | 1.56 | 1.22 | 0.95 | 0.78 | 0.72
37 | 55 | 0.77 | 0.92 | 1.16 | 1.48 | 1.81 | 2 | 1.9 | 1.59 | 1.24 | 0.97 | 0.8 | 0.73
38 | 55 | 0.78 | 0.93 | 1.17 | 1.51 | 1.85 | 2.04 | 1.94 | 1.62 | 1.26 | 0.98 | 0.81 | 0.74
39 | 55 | 0.8 | 0.95 | 1.19 | 1.54 | 1.89 | 2.09 | 1.98 | 1.65 | 1.28 | 1 | 0.82 | 0.75
40 | 55 | 0.81 | 0.96 | 1.21 | 1.56 | 1.93 | 2.13 | 2.02 | 1.68 | 1.3 | 1.01 | 0.83 | 0.76
41 | 55 | 0.82 | 0.98 | 1.23 | 1.59 | 1.97 | 2.19 | 2.07 | 1.71 | 1.32 | 1.03 | 0.85 | 0.78
42 | 55 | 0.83 | 0.99 | 1.25 | 1.62 | 2.01 | 2.24 | 2.11 | 1.74 | 1.34 | 1.04 | 0.86 | 0.79
43 | 55 | 0.84 | 1 | 1.27 | 1.65 | 2.06 | 2.3 | 2.16 | 1.78 | 1.37 | 1.06 | 0.87 | 0.8
44 | 55 | 0.85 | 1.01 | 1.29 | 1.68 | 2.1 | 2.35 | 2.21 | 1.82 | 1.39 | 1.07 | 0.88 | 0.81
45 | 55 | 0.87 | 1.03 | 1.31 | 1.72 | 2.15 | 2.41 | 2.27 | 1.86 | 1.42 | 1.09 | 0.9 | 0.82
46 | 55 | 0.88 | 1.04 | 1.33 | 1.75 | 2.2 | 2.46 | 2.33 | 1.89 | 1.44 | 1.11 | 0.91 | 0.83
47 | 55 | 0.89 | 1.06 | 1.36 | 1.79 | 2.26 | 2.53 | 2.39 | 1.94 | 1.47 | 1.13 | 0.92 | 0.84
48 | 55 | 0.9 | 1.07 | 1.38 | 1.82 | 2.32 | 2.59 | 2.44 | 1.98 | 1.49 | 1.14 | 0.93 | 0.85
49 | 55 | 0.92 | 1.09 | 1.4 | 1.86 | 2.38 | 2.67 | 2.51 | 2.03 | 1.52 | 1.16 | 0.95 | 0.87
50 | 55 | 0.93 | 1.1 | 1.42 | 1.9 | 2.44 | 2.74 | 2.57 | 2.07 | 1.54 | 1.17 | 0.96 | 0.88
51 | 55 | 0.94 | 1.12 | 1.45 | 1.94 | 2.5 | 2.8 | 2.64 | 2.12 | 1.57 | 1.19 | 0.97 | 0.89
52 | 55 | 0.95 | 1.14 | 1.47 | 1.98 | 2.56 | 2.86 | 2.7 | 2.17 | 1.6 | 1.21 | 0.98 | 0.9
53 | 55 | 0.96 | 1.15 | 1.49 | 2.01 | 2.62 | 2.93 | 2.76 | 2.21 | 1.62 | 1.22 | 0.99 | 0.91
54 | 55 | 0.98 | 1.17 | 1.51 | 2.05 | 2.68 | 3 | 2.82 | 2.25 | 1.65 | 1.24 | 1.01 | 0.92
55 | 55 | 0.99 | 1.18 | 1.54 | 2.09 | 2.74 | 3.06 | 2.88 | 2.3 | 1.67 | 1.26 | 1.02 | 0.94
18 | 60 | 0.49 | 0.62 | 0.82 | 1.06 | 1.29 | 1.4 | 1.34 | 1.14 | 0.89 | 0.66 | 0.51 | 0.45
19 | 60 | 0.5 | 0.63 | 0.84 | 1.08 | 1.31 | 1.43 | 1.37 | 1.16 | 0.91 | 0.68 | 0.53 | 0.47
20 | 60 | 0.51 | 0.64 | 0.85 | 1.1 | 1.33 | 1.45 | 1.39 | 1.18 | 0.92 | 0.69 | 0.54 | 0.48
21 | 60 | 0.53 | 0.66 | 0.87 | 1.12 | 1.36 | 1.48 | 1.41 | 1.2 | 0.94 | 0.71 | 0.55 | 0.49
22 | 60 | 0.54 | 0.67 | 0.88 | 1.14 | 1.38 | 1.5 | 1.43 | 1.22 | 0.95 | 0.72 | 0.56 | 0.5
23 | 60 | 0.55 | 0.69 | 0.9 | 1.16 | 1.41 | 1.53 | 1.46 | 1.24 | 0.97 | 0.73 | 0.57 | 0.51
24 | 60 | 0.56 | 0.7 | 0.91 | 1.17 | 1.43 | 1.55 | 1.49 | 1.26 | 0.98 | 0.74 | 0.58 | 0.52
25 | 60 | 0.58 | 0.71 | 0.93 | 1.19 | 1.46 | 1.58 | 1.52 | 1.28 | 1 | 0.76 | 0.6 | 0.54
26 | 60 | 0.59 | 0.72 | 0.94 | 1.21 | 1.48 | 1.61 | 1.54 | 1.3 | 1.01 | 0.77 | 0.61 | 0.55
27 | 60 | 0.6 | 0.74 | 0.96 | 1.24 | 1.51 | 1.65 | 1.57 | 1.33 | 1.03 | 0.79 | 0.62 | 0.56
28 | 60 | 0.61 | 0.75 | 0.97 | 1.26 | 1.53 | 1.68 | 1.6 | 1.35 | 1.05 | 0.8 | 0.63 | 0.57
29 | 60 | 0.63 | 0.76 | 0.99 | 1.28 | 1.56 | 1.71 | 1.63 | 1.38 | 1.07 | 0.82 | 0.65 | 0.58
30 | 60 | 0.64 | 0.77 | 1 | 1.3 | 1.59 | 1.74 | 1.66 | 1.4 | 1.08 | 0.83 | 0.66 | 0.59
31 | 60 | 0.65 | 0.79 | 1.02 | 1.33 | 1.62 | 1.78 | 1.7 | 1.43 | 1.1 | 0.84 | 0.67 | 0.61
32 | 60 | 0.66 | 0.8 | 1.04 | 1.35 | 1.65 | 1.82 | 1.73 | 1.45 | 1.12 | 0.85 | 0.68 | 0.62
33 | 60 | 0.67 | 0.82 | 1.06 | 1.37 | 1.69 | 1.86 | 1.77 | 1.48 | 1.14 | 0.87 | 0.7 | 0.63
34 | 60 | 0.68 | 0.83 | 1.07 | 1.39 | 1.72 | 1.9 | 1.8 | 1.5 | 1.16 | 0.88 | 0.71 | 0.64
35 | 60 | 0.7 | 0.85 | 1.09 | 1.42 | 1.76 | 1.94 | 1.84 | 1.53 | 1.18 | 0.9 | 0.72 | 0.66
36 | 60 | 0.71 | 0.86 | 1.11 | 1.45 | 1.79 | 1.98 | 1.88 | 1.56 | 1.2 | 0.91 | 0.73 | 0.67
37 | 60 | 0.72 | 0.88 | 1.13 | 1.48 | 1.83 | 2.03 | 1.93 | 1.59 | 1.22 | 0.93 | 0.75 | 0.68
38 | 60 | 0.73 | 0.89 | 1.15 | 1.5 | 1.87 | 2.07 | 1.97 | 1.62 | 1.24 | 0.94 | 0.76 | 0.69
39 | 60 | 0.75 | 0.91 | 1.17 | 1.53 | 1.92 | 2.12 | 2.02 | 1.66 | 1.26 | 0.96 | 0.77 | 0.7
40 | 60 | 0.76 | 0.92 | 1.19 | 1.56 | 1.96 | 2.17 | 2.06 | 1.69 | 1.28 | 0.98 | 0.78 | 0.71
41 | 60 | 0.77 | 0.94 | 1.21 | 1.59 | 2.01 | 2.23 | 2.11 | 1.73 | 1.31 | 1 | 0.8 | 0.73
42 | 60 | 0.78 | 0.95 | 1.23 | 1.62 | 2.05 | 2.29 | 2.16 | 1.76 | 1.33 | 1.01 | 0.81 | 0.74
43 | 60 | 0.8 | 0.97 | 1.25 | 1.66 | 2.1 | 2.35 | 2.22 | 1.8 | 1.36 | 1.03 | 0.83 | 0.75
44 | 60 | 0.81 | 0.98 | 1.27 | 1.69 | 2.15 | 2.41 | 2.27 | 1.84 | 1.38 | 1.04 | 0.84 | 0.76
45 | 60 | 0.83 | 1 | 1.3 | 1.73 | 2.2 | 2.48 | 2.33 | 1.88 | 1.41 | 1.06 | 0.85 | 0.78
46 | 60 | 0.84 | 1.01 | 1.32 | 1.76 | 2.25 | 2.54 | 2.39 | 1.92 | 1.43 | 1.08 | 0.86 | 0.79
47 | 60 | 0.85 | 1.03 | 1.34 | 1.8 | 2.32 | 2.61 | 2.46 | 1.97 | 1.46 | 1.1 | 0.88 | 0.8
48 | 60 | 0.86 | 1.04 | 1.36 | 1.84 | 2.38 | 2.68 | 2.52 | 2.02 | 1.49 | 1.11 | 0.89 | 0.81
49 | 60 | 0.88 | 1.06 | 1.39 | 1.88 | 2.45 | 2.76 | 2.59 | 2.07 | 1.52 | 1.13 | 0.91 | 0.83
50 | 60 | 0.89 | 1.07 | 1.41 | 1.92 | 2.51 | 2.84 | 2.65 | 2.11 | 1.54 | 1.15 | 0.92 | 0.84
51 | 60 | 0.9 | 1.09 | 1.44 | 1.97 | 2.58 | 2.91 | 2.73 | 2.17 | 1.58 | 1.17 | 0.93 | 0.85
52 | 60 | 0.91 | 1.11 | 1.47 | 2.02 | 2.64 | 2.98 | 2.81 | 2.22 | 1.61 | 1.19 | 0.94 | 0.86
53 | 60 | 0.92 | 1.13 | 1.5 | 2.06 | 2.71 | 3.06 | 2.88 | 2.27 | 1.64 | 1.21 | 0.95 | 0.87
54 | 60 | 0.94 | 1.14 | 1.52 | 2.11 | 2.77 | 3.13 | 2.95 | 2.32 | 1.67 | 1.23 | 0.97 | 0.89
55 | 60 | 0.95 | 1.16 | 1.55 | 2.15 | 2.84 | 3.21 | 3.02 | 2.37 | 1.7 | 1.25 | 0.98 | 0.9
18 | 65 | 0.42 | 0.56 | 0.77 | 1.03 | 1.26 | 1.38 | 1.32 | 1.11 | 0.84 | 0.6 | 0.45 | 0.39
19 | 65 | 0.44 | 0.57 | 0.79 | 1.05 | 1.29 | 1.41 | 1.35 | 1.13 | 0.86 | 0.62 | 0.46 | 0.4
20 | 65 | 0.45 | 0.58 | 0.8 | 1.06 | 1.31 | 1.43 | 1.37 | 1.15 | 0.87 | 0.63 | 0.47 | 0.41
21 | 65 | 0.47 | 0.6 | 0.82 | 1.08 | 1.34 | 1.46 | 1.4 | 1.17 | 0.89 | 0.65 | 0.49 | 0.43
22 | 65 | 0.48 | 0.61 | 0.83 | 1.1 | 1.36 | 1.49 | 1.42 | 1.19 | 0.9 | 0.66 | 0.5 | 0.44
23 | 65 | 0.49 | 0.63 | 0.85 | 1.12 | 1.39 | 1.52 | 1.45 | 1.21 | 0.92 | 0.68 | 0.51 | 0.45
24 | 65 | 0.5 | 0.64 | 0.86 | 1.14 | 1.41 | 1.55 | 1.47 | 1.23 | 0.94 | 0.69 | 0.52 | 0.46
25 | 65 | 0.52 | 0.66 | 0.88 | 1.16 | 1.44 | 1.58 | 1.5 | 1.26 | 0.96 | 0.71 | 0.54 | 0.48
26 | 65 | 0.53 | 0.67 | 0.89 | 1.18 | 1.46 | 1.61 | 1.53 | 1.28 | 0.97 | 0.72 | 0.55 | 0.49
27 | 65 | 0.54 | 0.68 | 0.91 | 1.21 | 1.49 | 1.64 | 1.56 | 1.31 | 0.99 | 0.74 | 0.56 | 0.5
28 | 65 | 0.55 | 0.69 | 0.93 | 1.23 | 1.52 | 1.67 | 1.59 | 1.33 | 1.01 | 0.75 | 0.57 | 0.51
29 | 65 | 0.57 | 0.71 | 0.95 | 1.25 | 1.55 | 1.71 | 1.63 | 1.36 | 1.03 | 0.76 | 0.59 | 0.53
30 | 65 | 0.58 | 0.72 | 0.96 | 1.27 | 1.58 | 1.75 | 1.66 | 1.38 | 1.05 | 0.77 | 0.6 | 0.54
31 | 65 | 0.59 | 0.74 | 0.98 | 1.3 | 1.62 | 1.79 | 1.7 | 1.41 | 1.07 | 0.79 | 0.62 | 0.55
32 | 65 | 0.6 | 0.75 | 1 | 1.32 | 1.65 | 1.83 | 1.73 | 1.43 | 1.08 | 0.8 | 0.63 | 0.56
33 | 65 | 0.62 | 0.77 | 1.02 | 1.35 | 1.69 | 1.87 | 1.77 | 1.46 | 1.11 | 0.82 | 0.64 | 0.58
34 | 65 | 0.63 | 0.78 | 1.03 | 1.37 | 1.72 | 1.91 | 1.81 | 1.49 | 1.13 | 0.84 | 0.65 | 0.59
35 | 65 | 0.64 | 0.8 | 1.05 | 1.4 | 1.76 | 1.96 | 1.85 | 1.52 | 1.15 | 0.86 | 0.67 | 0.6
36 | 65 | 0.65 | 0.81 | 1.07 | 1.43 | 1.8 | 2 | 1.89 | 1.55 | 1.17 | 0.87 | 0.68 | 0.61
37 | 65 | 0.67 | 0.83 | 1.09 | 1.46 | 1.84 | 2.05 | 1.94 | 1.59 | 1.19 | 0.89 | 0.7 | 0.63
38 | 65 | 0.68 | 0.84 | 1.11 | 1.49 | 1.88 | 2.1 | 1.98 | 1.62 | 1.21 | 0.9 | 0.71 | 0.64
39 | 65 | 0.7 | 0.86 | 1.13 | 1.52 | 1.93 | 2.16 | 2.03 | 1.66 | 1.24 | 0.92 | 0.72 | 0.65
40 | 65 | 0.71 | 0.87 | 1.15 | 1.55 | 1.97 | 2.21 | 2.08 | 1.69 | 1.26 | 0.93 | 0.73 | 0.66
41 | 65 | 0.72 | 0.89 | 1.18 | 1.59 | 2.02 | 2.28 | 2.14 | 1.73 | 1.29 | 0.95 | 0.75 | 0.68
42 | 65 | 0.73 | 0.9 | 1.2 | 1.62 | 2.07 | 2.34 | 2.19 | 1.76 | 1.31 | 0.97 | 0.76 | 0.69
43 | 65 | 0.75 | 0.92 | 1.22 | 1.66 | 2.13 | 2.4 | 2.25 | 1.81 | 1.34 | 0.99 | 0.78 | 0.7
44 | 65 | 0.76 | 0.94 | 1.24 | 1.69 | 2.18 | 2.46 | 2.31 | 1.85 | 1.36 | 1 | 0.79 | 0.71
45 | 65 | 0.78 | 0.96 | 1.27 | 1.73 | 2.24 | 2.53 | 2.38 | 1.9 | 1.39 | 1.02 | 0.81 | 0.73
46 | 65 | 0.79 | 0.97 | 1.29 | 1.77 | 2.29 | 2.6 | 2.44 | 1.94 | 1.41 | 1.04 | 0.82 | 0.74
47 | 65 | 0.8 | 0.99 | 1.32 | 1.81 | 2.36 | 2.68 | 2.51 | 1.99 | 1.44 | 1.06 | 0.83 | 0.75
48 | 65 | 0.81 | 1 | 1.34 | 1.85 | 2.43 | 2.75 | 2.58 | 2.04 | 1.47 | 1.08 | 0.84 | 0.76
49 | 65 | 0.83 | 1.02 | 1.37 | 1.9 | 2.5 | 2.84 | 2.66 | 2.09 | 1.5 | 1.1 | 0.86 | 0.78
50 | 65 | 0.84 | 1.04 | 1.4 | 1.94 | 2.57 | 2.93 | 2.73 | 2.14 | 1.53 | 1.11 | 0.87 | 0.79
51 | 65 | 0.86 | 1.06 | 1.43 | 1.99 | 2.65 | 3.01 | 2.81 | 2.2 | 1.57 | 1.13 | 0.89 | 0.8
52 | 65 | 0.87 | 1.07 | 1.45 | 2.04 | 2.72 | 3.09 | 2.89 | 2.26 | 1.6 | 1.15 | 0.9 | 0.81
53 | 65 | 0.88 | 1.09 | 1.48 | 2.07 | 2.78 | 3.16 | 2.95 | 2.3 | 1.62 | 1.17 | 0.91 | 0.82
54 | 65 | 0.89 | 1.1 | 1.5 | 2.12 | 2.85 | 3.24 | 3.02 | 2.35 | 1.65 | 1.19 | 0.92 | 0.84
55 | 65 | 0.91 | 1.12 | 1.53 | 2.16 | 2.91 | 3.32 | 3.1 | 2.4 | 1.68 | 1.21 | 0.94 | 0.85
18 | 70 | 0.36 | 0.49 | 0.71 | 0.98 | 1.23 | 1.35 | 1.28 | 1.06 | 0.78 | 0.54 | 0.38 | 0.33
19 | 70 | 0.38 | 0.51 | 0.73 | 1 | 1.25 | 1.38 | 1.31 | 1.09 | 0.8 | 0.56 | 0.4 | 0.34
20 | 70 | 0.39 | 0.52 | 0.74 | 1.02 | 1.27 | 1.41 | 1.34 | 1.11 | 0.82 | 0.57 | 0.41 | 0.35
21 | 70 | 0.4 | 0.54 | 0.76 | 1.04 | 1.3 | 1.44 | 1.37 | 1.13 | 0.84 | 0.59 | 0.42 | 0.36
22 | 70 | 0.41 | 0.55 | 0.77 | 1.06 | 1.33 | 1.46 | 1.39 | 1.15 | 0.85 | 0.6 | 0.43 | 0.37
23 | 70 | 0.43 | 0.57 | 0.79 | 1.08 | 1.36 | 1.5 | 1.42 | 1.18 | 0.87 | 0.62 | 0.45 | 0.39
24 | 70 | 0.44 | 0.58 | 0.81 | 1.1 | 1.38 | 1.53 | 1.45 | 1.2 | 0.89 | 0.63 | 0.46 | 0.4
25 | 70 | 0.45 | 0.59 | 0.83 | 1.13 | 1.41 | 1.56 | 1.48 | 1.22 | 0.91 | 0.65 | 0.48 | 0.41
26 | 70 | 0.46 | 0.6 | 0.84 | 1.15 | 1.44 | 1.59 | 1.51 | 1.24 | 0.92 | 0.66 | 0.49 | 0.42
27 | 70 | 0.48 | 0.62 | 0.86 | 1.17 | 1.47 | 1.63 | 1.54 | 1.27 | 0.94 | 0.68 | 0.5 | 0.44
28 | 70 | 0.49 | 0.63 | 0.88 | 1.19 | 1.5 | 1.66 | 1.57 | 1.3 | 0.96 | 0.69 | 0.51 | 0.45
29 | 70 | 0.51 | 0.65 | 0.9 | 1.22 | 1.53 | 1.7 | 1.61 | 1.33 | 0.98 | 0.71 | 0.53 | 0.46
30 | 70 | 0.52 | 0.66 | 0.91 | 1.24 | 1.56 | 1.74 | 1.64 | 1.35 | 1 | 0.72 | 0.54 | 0.47
31 | 70 | 0.53 | 0.68 | 0.93 | 1.27 | 1.6 | 1.78 | 1.68 | 1.38 | 1.02 | 0.74 | 0.56 | 0.49
32 | 70 | 0.54 | 0.69 | 0.95 | 1.29 | 1.63 | 1.82 | 1.72 | 1.41 | 1.04 | 0.75 | 0.57 | 0.5
33 | 70 | 0.56 | 0.71 | 0.97 | 1.32 | 1.67 | 1.87 | 1.77 | 1.44 | 1.06 | 0.77 | 0.58 | 0.52
34 | 70 | 0.57 | 0.72 | 0.99 | 1.35 | 1.71 | 1.91 | 1.81 | 1.47 | 1.08 | 0.78 | 0.59 | 0.53
35 | 70 | 0.59 | 0.74 | 1.01 | 1.38 | 1.75 | 1.96 | 1.85 | 1.5 | 1.11 | 0.8 | 0.61 | 0.54
36 | 70 | 0.6 | 0.76 | 1.03 | 1.4 | 1.79 | 2.01 | 1.89 | 1.53 | 1.13 | 0.82 | 0.62 | 0.55
37 | 70 | 0.61 | 0.78 | 1.05 | 1.44 | 1.84 | 2.06 | 1.94 | 1.57 | 1.16 | 0.84 | 0.64 | 0.57
38 | 70 | 0.62 | 0.79 | 1.07 | 1.47 | 1.88 | 2.11 | 1.99 | 1.6 | 1.18 | 0.85 | 0.65 | 0.58
39 | 70 | 0.64 | 0.81 | 1.1 | 1.5 | 1.93 | 2.17 | 2.04 | 1.64 | 1.2 | 0.87 | 0.67 | 0.59
40 | 70 | 0.65 | 0.82 | 1.12 | 1.53 | 1.98 | 2.23 | 2.09 | 1.68 | 1.22 | 0.88 | 0.68 | 0.6
41 | 70 | 0.67 | 0.84 | 1.14 | 1.57 | 2.03 | 2.3 | 2.15 | 1.72 | 1.25 | 0.9 | 0.7 | 0.62
42 | 70 | 0.68 | 0.85 | 1.16 | 1.6 | 2.08 | 2.36 | 2.21 | 1.76 | 1.28 | 0.92 | 0.71 | 0.63
43 | 70 | 0.7 | 0.87 | 1.19 | 1.64 | 2.14 | 2.43 | 2.27 | 1.8 | 1.31 | 0.94 | 0.73 | 0.65
44 | 70 | 0.71 | 0.89 | 1.21 | 1.68 | 2.19 | 2.5 | 2.33 | 1.84 | 1.33 | 0.96 | 0.74 | 0.66
45 | 70 | 0.73 | 0.91 | 1.24 | 1.72 | 2.26 | 2.58 | 2.41 | 1.89 | 1.36 | 0.98 | 0.75 | 0.67
46 | 70 | 0.74 | 0.92 | 1.26 | 1.76 | 2.32 | 2.65 | 2.48 | 1.94 | 1.39 | 0.99 | 0.76 | 0.68
47 | 70 | 0.75 | 0.94 | 1.29 | 1.81 | 2.4 | 2.73 | 2.56 | 2 | 1.42 | 1.01 | 0.78 | 0.7
48 | 70 | 0.76 | 0.96 | 1.31 | 1.85 | 2.47 | 2.81 | 2.63 | 2.05 | 1.45 | 1.03 | 0.79 | 0.71
49 | 70 | 0.78 | 0.98 | 1.34 | 1.9 | 2.55 | 2.91 | 2.71 | 2.11 | 1.49 | 1.05 | 0.81 | 0.73
50 | 70 | 0.79 | 1 | 1.37 | 1.94 | 2.62 | 3.01 | 2.79 | 2.16 | 1.52 | 1.07 | 0.82 | 0.74
51 | 70 | 0.81 | 1.02 | 1.4 | 2 | 2.7 | 3.1 | 2.88 | 2.22 | 1.56 | 1.1 | 0.84 | 0.75
52 | 70 | 0.71 | 0.89 | 1.21 | 1.68 | 2.19 | 2.5 | 2.33 | 1.84 | 1.33 | 0.96 | 0.74 | 0.66
53 | 70 | 0.78 | 0.99 | 1.36 | 1.92 | 2.58 | 2.96 | 2.75 | 2.13 | 1.5 | 1.06 | 0.82 | 0.73
54 | 70 | 0.79 | 1 | 1.37 | 1.94 | 2.62 | 3 | 2.79 | 2.16 | 1.52 | 1.07 | 0.82 | 0.74
55 | 70 | 0.79 | 1.01 | 1.38 | 1.96 | 2.65 | 3.04 | 2.82 | 2.18 | 1.53 | 1.08 | 0.83 | 0.74
18 | 75 | 0.3 | 0.42 | 0.65 | 0.93 | 1.18 | 1.31 | 1.24 | 1.01 | 0.72 | 0.47 | 0.32 | 0.27
19 | 75 | 0.31 | 0.44 | 0.67 | 0.95 | 1.21 | 1.34 | 1.27 | 1.04 | 0.74 | 0.49 | 0.33 | 0.28
20 | 75 | 0.32 | 0.45 | 0.68 | 0.97 | 1.23 | 1.37 | 1.3 | 1.06 | 0.76 | 0.5 | 0.34 | 0.29
21 | 75 | 0.34 | 0.47 | 0.7 | 0.99 | 1.26 | 1.4 | 1.33 | 1.08 | 0.78 | 0.52 | 0.36 | 0.3
22 | 75 | 0.35 | 0.48 | 0.71 | 1.01 | 1.29 | 1.43 | 1.36 | 1.1 | 0.8 | 0.53 | 0.37 | 0.31
23 | 75 | 0.36 | 0.5 | 0.73 | 1.03 | 1.32 | 1.47 | 1.39 | 1.13 | 0.82 | 0.55 | 0.39 | 0.33
24 | 75 | 0.37 | 0.51 | 0.75 | 1.05 | 1.34 | 1.5 | 1.42 | 1.15 | 0.83 | 0.56 | 0.4 | 0.34
25 | 75 | 0.39 | 0.53 | 0.77 | 1.08 | 1.37 | 1.53 | 1.45 | 1.18 | 0.85 | 0.58 | 0.41 | 0.35
26 | 75 | 0.4 | 0.54 | 0.78 | 1.1 | 1.4 | 1.56 | 1.48 | 1.2 | 0.87 | 0.6 | 0.42 | 0.36
27 | 75 | 0.42 | 0.56 | 0.8 | 1.13 | 1.44 | 1.6 | 1.52 | 1.23 | 0.89 | 0.62 | 0.44 | 0.38
28 | 75 | 0.43 | 0.57 | 0.82 | 1.15 | 1.47 | 1.64 | 1.55 | 1.26 | 0.91 | 0.63 | 0.45 | 0.39
29 | 75 | 0.44 | 0.59 | 0.84 | 1.18 | 1.51 | 1.68 | 1.59 | 1.29 | 0.93 | 0.65 | 0.47 | 0.4
30 | 75 | 0.45 | 0.6 | 0.86 | 1.2 | 1.54 | 1.72 | 1.62 | 1.31 | 0.95 | 0.66 | 0.48 | 0.41
31 | 75 | 0.47 | 0.62 | 0.88 | 1.23 | 1.58 | 1.77 | 1.66 | 1.34 | 0.97 | 0.68 | 0.5 | 0.43
32 | 75 | 0.48 | 0.63 | 0.9 | 1.25 | 1.61 | 1.81 | 1.7 | 1.37 | 0.99 | 0.69 | 0.51 | 0.44
33 | 75 | 0.5 | 0.65 | 0.92 | 1.28 | 1.65 | 1.86 | 1.75 | 1.41 | 1.02 | 0.71 | 0.52 | 0.45
34 | 75 | 0.51 | 0.66 | 0.94 | 1.31 | 1.69 | 1.9 | 1.79 | 1.44 | 1.04 | 0.72 | 0.53 | 0.46
35 | 75 | 0.53 | 0.68 | 0.96 | 1.34 | 1.74 | 1.95 | 1.84 | 1.47 | 1.06 | 0.74 | 0.55 | 0.48
36 | 75 | 0.54 | 0.7 | 0.98 | 1.37 | 1.78 | 2 | 1.88 | 1.5 | 1.08 | 0.76 | 0.56 | 0.49
37 | 75 | 0.55 | 0.72 | 1 | 1.4 | 1.83 | 2.06 | 1.93 | 1.54 | 1.11 | 0.78 | 0.58 | 0.51
38 | 75 | 0.56 | 0.73 | 1.02 | 1.43 | 1.87 | 2.11 | 1.98 | 1.58 | 1.13 | 0.79 | 0.59 | 0.52
39 | 75 | 0.58 | 0.75 | 1.05 | 1.47 | 1.92 | 2.17 | 2.04 | 1.62 | 1.16 | 0.81 | 0.61 | 0.53
40 | 75 | 0.59 | 0.76 | 1.07 | 1.5 | 1.97 | 2.23 | 2.09 | 1.65 | 1.18 | 0.83 | 0.62 | 0.54
41 | 75 | 0.61 | 0.78 | 1.1 | 1.54 | 2.03 | 2.31 | 2.15 | 1.7 | 1.21 | 0.85 | 0.64 | 0.56
42 | 75 | 0.62 | 0.8 | 1.12 | 1.58 | 2.08 | 2.38 | 2.21 | 1.74 | 1.24 | 0.87 | 0.65 | 0.57
43 | 75 | 0.64 | 0.82 | 1.15 | 1.62 | 2.14 | 2.45 | 2.28 | 1.79 | 1.27 | 0.89 | 0.67 | 0.59
44 | 75 | 0.65 | 0.83 | 1.17 | 1.66 | 2.2 | 2.52 | 2.35 | 1.83 | 1.29 | 0.9 | 0.68 | 0.6
45 | 75 | 0.67 | 0.85 | 1.2 | 1.7 | 2.27 | 2.6 | 2.43 | 1.88 | 1.32 | 0.92 | 0.7 | 0.62
46 | 75 | 0.68 | 0.87 | 1.22 | 1.74 | 2.33 | 2.68 | 2.5 | 1.93 | 1.35 | 0.94 | 0.71 | 0.63
47 | 75 | 0.7 | 0.89 | 1.25 | 1.79 | 2.41 | 2.77 | 2.58 | 1.99 | 1.39 | 0.96 | 0.73 | 0.64
48 | 75 | 0.71 | 0.91 | 1.28 | 1.83 | 2.49 | 2.86 | 2.66 | 2.04 | 1.42 | 0.98 | 0.74 | 0.65
49 | 75 | 0.73 | 0.93 | 1.31 | 1.89 | 2.57 | 2.97 | 2.75 | 2.1 | 1.46 | 1.01 | 0.76 | 0.67
50 | 75 | 0.74 | 0.95 | 1.33 | 1.94 | 2.65 | 3.07 | 2.83 | 2.16 | 1.49 | 1.03 | 0.77 | 0.68
51 | 75 | 0.76 | 0.97 | 1.37 | 2 | 2.74 | 3.17 | 2.93 | 2.23 | 1.53 | 1.05 | 0.79 | 0.7
52 | 75 | 0.77 | 0.99 | 1.4 | 2.05 | 2.82 | 3.26 | 3.03 | 2.29 | 1.56 | 1.07 | 0.8 | 0.71
53 | 75 | 0.68 | 0.78 | 0.99 | 1.42 | 2.02 | 2.27 | 2.19 | 1.66 | 1.21 | 0.86 | 0.7 | 0.65
54 | 75 | 0.68 | 0.79 | 1 | 1.46 | 2.11 | 2.42 | 2.31 | 1.72 | 1.24 | 0.87 | 0.71 | 0.66
55 | 75 | 0.68 | 0.82 | 1.13 | 1.78 | 2.93 | 4.04 | 3.36 | 2.04 | 1.36 | 0.91 | 0.72 | 0.65
18 | 80 | 0.24 | 0.36 | 0.58 | 0.87 | 1.13 | 1.27 | 1.2 | 0.96 | 0.66 | 0.41 | 0.26 | 0.21
19 | 80 | 0.25 | 0.38 | 0.6 | 0.89 | 1.16 | 1.3 | 1.23 | 0.98 | 0.68 | 0.43 | 0.27 | 0.22
20 | 80 | 0.26 | 0.39 | 0.62 | 0.91 | 1.18 | 1.33 | 1.25 | 1 | 0.7 | 0.44 | 0.28 | 0.23
21 | 80 | 0.28 | 0.4 | 0.64 | 0.93 | 1.21 | 1.36 | 1.28 | 1.03 | 0.72 | 0.46 | 0.3 | 0.24
22 | 80 | 0.29 | 0.41 | 0.65 | 0.95 | 1.24 | 1.39 | 1.31 | 1.05 | 0.73 | 0.47 | 0.31 | 0.25
23 | 80 | 0.3 | 0.43 | 0.67 | 0.98 | 1.27 | 1.43 | 1.34 | 1.08 | 0.75 | 0.49 | 0.32 | 0.27
24 | 80 | 0.31 | 0.44 | 0.69 | 1 | 1.3 | 1.46 | 1.37 | 1.1 | 0.77 | 0.5 | 0.33 | 0.28
25 | 80 | 0.33 | 0.46 | 0.71 | 1.03 | 1.33 | 1.5 | 1.41 | 1.13 | 0.79 | 0.52 | 0.35 | 0.29
26 | 80 | 0.34 | 0.47 | 0.72 | 1.05 | 1.36 | 1.53 | 1.44 | 1.15 | 0.81 | 0.53 | 0.36 | 0.3
27 | 80 | 0.35 | 0.49 | 0.74 | 1.08 | 1.4 | 1.57 | 1.48 | 1.18 | 0.83 | 0.55 | 0.38 | 0.32
28 | 80 | 0.36 | 0.5 | 0.76 | 1.1 | 1.43 | 1.6 | 1.51 | 1.21 | 0.85 | 0.56 | 0.39 | 0.33
29 | 80 | 0.38 | 0.52 | 0.78 | 1.13 | 1.47 | 1.65 | 1.55 | 1.24 | 0.87 | 0.58 | 0.4 | 0.34
30 | 80 | 0.39 | 0.54 | 0.8 | 1.15 | 1.5 | 1.69 | 1.59 | 1.27 | 0.89 | 0.59 | 0.41 | 0.35
31 | 80 | 0.41 | 0.56 | 0.82 | 1.18 | 1.54 | 1.74 | 1.63 | 1.3 | 0.92 | 0.61 | 0.43 | 0.37
32 | 80 | 0.42 | 0.57 | 0.84 | 1.2 | 1.57 | 1.78 | 1.67 | 1.33 | 0.94 | 0.63 | 0.44 | 0.38
33 | 80 | 0.43 | 0.59 | 0.86 | 1.23 | 1.62 | 1.83 | 1.72 | 1.36 | 0.96 | 0.65 | 0.46 | 0.39
34 | 80 | 0.44 | 0.6 | 0.88 | 1.26 | 1.66 | 1.88 | 1.76 | 1.39 | 0.98 | 0.66 | 0.47 | 0.4
35 | 80 | 0.46 | 0.62 | 0.9 | 1.3 | 1.71 | 1.93 | 1.81 | 1.43 | 1.01 | 0.68 | 0.49 | 0.42
36 | 80 | 0.47 | 0.63 | 0.92 | 1.33 | 1.75 | 1.98 | 1.86 | 1.46 | 1.03 | 0.7 | 0.5 | 0.43
37 | 80 | 0.49 | 0.65 | 0.95 | 1.36 | 1.8 | 2.04 | 1.91 | 1.5 | 1.06 | 0.72 | 0.52 | 0.45
38 | 80 | 0.5 | 0.67 | 0.97 | 1.39 | 1.84 | 2.1 | 1.96 | 1.54 | 1.08 | 0.73 | 0.53 | 0.46
39 | 80 | 0.52 | 0.69 | 1 | 1.43 | 1.9 | 2.17 | 2.02 | 1.58 | 1.11 | 0.75 | 0.55 | 0.47
40 | 80 | 0.53 | 0.7 | 1.02 | 1.46 | 1.95 | 2.23 | 2.08 | 1.62 | 1.13 | 0.77 | 0.56 | 0.48
41 | 80 | 0.55 | 0.72 | 1.04 | 1.5 | 2.01 | 2.31 | 2.14 | 1.67 | 1.16 | 0.79 | 0.58 | 0.5
42 | 80 | 0.56 | 0.74 | 1.06 | 1.54 | 2.06 | 2.38 | 2.2 | 1.71 | 1.19 | 0.81 | 0.59 | 0.51
43 | 80 | 0.58 | 0.76 | 1.09 | 1.58 | 2.13 | 2.46 | 2.27 | 1.76 | 1.22 | 0.83 | 0.61 | 0.53
44 | 80 | 0.59 | 0.77 | 1.12 | 1.62 | 2.19 | 2.53 | 2.34 | 1.8 | 1.25 | 0.85 | 0.62 | 0.54
45 | 80 | 0.61 | 0.79 | 1.15 | 1.67 | 2.26 | 2.62 | 2.42 | 1.86 | 1.28 | 0.87 | 0.64 | 0.56
46 | 80 | 0.62 | 0.81 | 1.17 | 1.71 | 2.33 | 2.7 | 2.5 | 1.91 | 1.31 | 0.89 | 0.65 | 0.57
47 | 80 | 0.64 | 0.83 | 1.2 | 1.76 | 2.41 | 2.8 | 2.59 | 1.97 | 1.35 | 0.91 | 0.67 | 0.59
48 | 80 | 0.65 | 0.85 | 1.23 | 1.81 | 2.49 | 2.89 | 2.67 | 2.03 | 1.38 | 0.93 | 0.68 | 0.6
49 | 80 | 0.67 | 0.87 | 1.26 | 1.86 | 2.58 | 3 | 2.77 | 2.09 | 1.42 | 0.95 | 0.7 | 0.61
50 | 80 | 0.68 | 0.89 | 1.29 | 1.91 | 2.66 | 3.11 | 2.86 | 2.15 | 1.45 | 0.97 | 0.71 | 0.62
51 | 80 | 0.7 | 0.91 | 1.33 | 1.97 | 2.76 | 3.22 | 2.97 | 2.22 | 1.49 | 1 | 0.73 | 0.64
52 | 80 | 0.71 | 0.93 | 1.36 | 2.03 | 2.85 | 3.33 | 3.07 | 2.29 | 1.52 | 1.02 | 0.75 | 0.65
53 | 80 | 0.73 | 0.95 | 1.38 | 2.07 | 2.91 | 3.41 | 3.14 | 2.34 | 1.55 | 1.04 | 0.76 | 0.66
54 | 80 | 0.74 | 0.97 | 1.41 | 2.12 | 3 | 3.51 | 3.23 | 2.4 | 1.59 | 1.06 | 0.78 | 0.68
55 | 80 | 0.76 | 0.99 | 1.44 | 2.17 | 3.08 | 3.61 | 3.32 | 2.46 | 1.62 | 1.08 | 0.79 | 0.69
18 | 85 | 0.19 | 0.29 | 0.51 | 0.8 | 1.07 | 1.21 | 1.14 | 0.9 | 0.59 | 0.34 | 0.21 | 0.18
19 | 85 | 0.2 | 0.31 | 0.53 | 0.83 | 1.1 | 1.24 | 1.17 | 0.92 | 0.61 | 0.36 | 0.22 | 0.19
20 | 85 | 0.21 | 0.32 | 0.55 | 0.85 | 1.13 | 1.27 | 1.2 | 0.94 | 0.63 | 0.37 | 0.22 | 0.19
21 | 85 | 0.22 | 0.34 | 0.57 | 0.87 | 1.16 | 1.31 | 1.23 | 0.97 | 0.65 | 0.39 | 0.24 | 0.2
22 | 85 | 0.23 | 0.35 | 0.58 | 0.89 | 1.18 | 1.34 | 1.26 | 0.99 | 0.67 | 0.4 | 0.25 | 0.21
23 | 85 | 0.24 | 0.37 | 0.6 | 0.92 | 1.21 | 1.37 | 1.29 | 1.02 | 0.69 | 0.42 | 0.26 | 0.22
24 | 85 | 0.25 | 0.38 | 0.62 | 0.94 | 1.24 | 1.4 | 1.32 | 1.04 | 0.7 | 0.43 | 0.27 | 0.22
25 | 85 | 0.27 | 0.4 | 0.64 | 0.97 | 1.28 | 1.44 | 1.36 | 1.07 | 0.72 | 0.45 | 0.29 | 0.23
26 | 85 | 0.28 | 0.41 | 0.65 | 0.99 | 1.31 | 1.48 | 1.39 | 1.09 | 0.74 | 0.46 | 0.3 | 0.24
27 | 85 | 0.29 | 0.43 | 0.67 | 1.02 | 1.35 | 1.52 | 1.43 | 1.12 | 0.77 | 0.48 | 0.31 | 0.26
28 | 85 | 0.3 | 0.44 | 0.69 | 1.04 | 1.38 | 1.56 | 1.46 | 1.15 | 0.79 | 0.49 | 0.32 | 0.27
29 | 85 | 0.32 | 0.46 | 0.71 | 1.07 | 1.42 | 1.6 | 1.5 | 1.18 | 0.81 | 0.51 | 0.34 | 0.28
30 | 85 | 0.33 | 0.47 | 0.73 | 1.09 | 1.45 | 1.64 | 1.54 | 1.21 | 0.83 | 0.52 | 0.35 | 0.29
31 | 85 | 0.34 | 0.49 | 0.75 | 1.12 | 1.49 | 1.69 | 1.58 | 1.24 | 0.85 | 0.54 | 0.37 | 0.31
32 | 85 | 0.35 | 0.5 | 0.77 | 1.15 | 1.53 | 1.74 | 1.62 | 1.27 | 0.87 | 0.56 | 0.38 | 0.32
33 | 85 | 0.37 | 0.52 | 0.8 | 1.18 | 1.57 | 1.79 | 1.67 | 1.31 | 0.9 | 0.58 | 0.39 | 0.33
34 | 85 | 0.38 | 0.53 | 0.82 | 1.21 | 1.61 | 1.84 | 1.72 | 1.34 | 0.92 | 0.59 | 0.4 | 0.34
35 | 85 | 0.4 | 0.55 | 0.84 | 1.24 | 1.66 | 1.9 | 1.77 | 1.38 | 0.95 | 0.61 | 0.42 | 0.36
36 | 85 | 0.41 | 0.57 | 0.86 | 1.27 | 1.7 | 1.95 | 1.82 | 1.41 | 0.97 | 0.63 | 0.43 | 0.37
37 | 85 | 0.43 | 0.59 | 0.89 | 1.31 | 1.76 | 2.01 | 1.88 | 1.45 | 1 | 0.65 | 0.45 | 0.38
38 | 85 | 0.44 | 0.6 | 0.91 | 1.34 | 1.81 | 2.07 | 1.93 | 1.49 | 1.02 | 0.67 | 0.46 | 0.39
39 | 85 | 0.46 | 0.62 | 0.93 | 1.38 | 1.87 | 2.14 | 1.99 | 1.54 | 1.05 | 0.69 | 0.48 | 0.41
40 | 85 | 0.47 | 0.64 | 0.95 | 1.41 | 1.92 | 2.2 | 2.05 | 1.58 | 1.07 | 0.7 | 0.49 | 0.42
41 | 85 | 0.49 | 0.66 | 0.98 | 1.45 | 1.98 | 2.28 | 2.12 | 1.63 | 1.1 | 0.72 | 0.51 | 0.44
42 | 85 | 0.5 | 0.67 | 1 | 1.49 | 2.03 | 2.36 | 2.18 | 1.67 | 1.13 | 0.74 | 0.52 | 0.45
43 | 85 | 0.52 | 0.69 | 1.03 | 1.54 | 2.1 | 2.44 | 2.26 | 1.72 | 1.16 | 0.76 | 0.54 | 0.47
44 | 85 | 0.53 | 0.71 | 1.06 | 1.58 | 2.17 | 2.52 | 2.33 | 1.76 | 1.19 | 0.78 | 0.55 | 0.48
45 | 85 | 0.55 | 0.73 | 1.09 | 1.63 | 2.24 | 2.61 | 2.41 | 1.82 | 1.23 | 0.8 | 0.57 | 0.5
46 | 85 | 0.56 | 0.75 | 1.11 | 1.67 | 2.31 | 2.7 | 2.49 | 1.87 | 1.26 | 0.82 | 0.59 | 0.51
47 | 85 | 0.58 | 0.77 | 1.14 | 1.72 | 2.4 | 2.8 | 2.58 | 1.94 | 1.29 | 0.85 | 0.61 | 0.52
48 | 85 | 0.59 | 0.79 | 1.17 | 1.77 | 2.48 | 2.9 | 2.67 | 2 | 1.32 | 0.87 | 0.62 | 0.53
49 | 85 | 0.61 | 0.81 | 1.21 | 1.83 | 2.57 | 3.02 | 2.77 | 2.07 | 1.36 | 0.89 | 0.64 | 0.55
50 | 85 | 0.62 | 0.83 | 1.24 | 1.88 | 2.66 | 3.14 | 2.87 | 2.13 | 1.4 | 0.91 | 0.65 | 0.56
51 | 85 | 0.64 | 0.85 | 1.27 | 1.94 | 2.76 | 3.26 | 2.98 | 2.2 | 1.44 | 0.94 | 0.67 | 0.58
52 | 85 | 0.65 | 0.87 | 1.3 | 2 | 2.86 | 3.37 | 3.09 | 2.27 | 1.48 | 0.96 | 0.68 | 0.59
53 | 85 | 0.67 | 0.89 | 1.33 | 2.03 | 2.91 | 3.44 | 3.15 | 2.31 | 1.5 | 0.98 | 0.7 | 0.6
54 | 85 | 0.68 | 0.91 | 1.36 | 2.08 | 2.99 | 3.54 | 3.24 | 2.37 | 1.54 | 1 | 0.72 | 0.62
55 | 85 | 0.7 | 0.93 | 1.39 | 2.14 | 3.08 | 3.64 | 3.33 | 2.43 | 1.57 | 1.02 | 0.73 | 0.63
18 | 90 | 0.18 | 0.23 | 0.44 | 0.73 | 1.01 | 1.15 | 1.07 | 0.83 | 0.52 | 0.27 | 0.18 | 0.18
19 | 90 | 0.18 | 0.24 | 0.46 | 0.76 | 1.04 | 1.18 | 1.1 | 0.85 | 0.54 | 0.29 | 0.19 | 0.18
20 | 90 | 0.18 | 0.25 | 0.47 | 0.78 | 1.06 | 1.21 | 1.13 | 0.87 | 0.55 | 0.3 | 0.19 | 0.18
21 | 90 | 0.19 | 0.27 | 0.49 | 0.8 | 1.09 | 1.24 | 1.16 | 0.9 | 0.57 | 0.32 | 0.2 | 0.18
22 | 90 | 0.19 | 0.28 | 0.51 | 0.82 | 1.12 | 1.27 | 1.19 | 0.92 | 0.59 | 0.33 | 0.2 | 0.18
23 | 90 | 0.2 | 0.3 | 0.53 | 0.85 | 1.15 | 1.31 | 1.23 | 0.95 | 0.61 | 0.35 | 0.21 | 0.19
24 | 90 | 0.2 | 0.31 | 0.54 | 0.87 | 1.18 | 1.34 | 1.26 | 0.97 | 0.63 | 0.36 | 0.22 | 0.19
25 | 90 | 0.21 | 0.33 | 0.56 | 0.9 | 1.22 | 1.38 | 1.3 | 1 | 0.65 | 0.38 | 0.23 | 0.2
26 | 90 | 0.22 | 0.34 | 0.58 | 0.92 | 1.25 | 1.42 | 1.33 | 1.03 | 0.67 | 0.39 | 0.24 | 0.2
27 | 90 | 0.23 | 0.36 | 0.6 | 0.95 | 1.29 | 1.46 | 1.37 | 1.06 | 0.69 | 0.41 | 0.25 | 0.21
28 | 90 | 0.24 | 0.37 | 0.62 | 0.97 | 1.32 | 1.5 | 1.4 | 1.09 | 0.71 | 0.42 | 0.26 | 0.22
29 | 90 | 0.26 | 0.39 | 0.64 | 1 | 1.36 | 1.55 | 1.44 | 1.12 | 0.74 | 0.44 | 0.28 | 0.23
30 | 90 | 0.27 | 0.4 | 0.66 | 1.02 | 1.39 | 1.59 | 1.48 | 1.15 | 0.76 | 0.45 | 0.29 | 0.24
31 | 90 | 0.28 | 0.42 | 0.68 | 1.05 | 1.43 | 1.64 | 1.53 | 1.18 | 0.78 | 0.47 | 0.3 | 0.25
32 | 90 | 0.29 | 0.43 | 0.7 | 1.08 | 1.47 | 1.69 | 1.57 | 1.21 | 0.8 | 0.49 | 0.31 | 0.26
33 | 90 | 0.31 | 0.45 | 0.73 | 1.11 | 1.52 | 1.74 | 1.62 | 1.25 | 0.83 | 0.51 | 0.33 | 0.27
34 | 90 | 0.32 | 0.46 | 0.75 | 1.14 | 1.56 | 1.79 | 1.66 | 1.28 | 0.85 | 0.52 | 0.34 | 0.28
35 | 90 | 0.33 | 0.48 | 0.77 | 1.18 | 1.61 | 1.85 | 1.72 | 1.32 | 0.88 | 0.54 | 0.36 | 0.3
36 | 90 | 0.34 | 0.5 | 0.79 | 1.21 | 1.65 | 1.9 | 1.77 | 1.35 | 0.9 | 0.56 | 0.37 | 0.31
37 | 90 | 0.36 | 0.52 | 0.82 | 1.25 | 1.71 | 1.96 | 1.83 | 1.39 | 0.93 | 0.58 | 0.39 | 0.32
38 | 90 | 0.37 | 0.53 | 0.84 | 1.28 | 1.76 | 2.02 | 1.88 | 1.43 | 0.95 | 0.6 | 0.4 | 0.33
39 | 90 | 0.39 | 0.55 | 0.87 | 1.32 | 1.82 | 2.09 | 1.94 | 1.48 | 0.98 | 0.62 | 0.42 | 0.35
40 | 90 | 0.4 | 0.57 | 0.89 | 1.35 | 1.87 | 2.16 | 2 | 1.52 | 1.01 | 0.63 | 0.43 | 0.36
41 | 90 | 0.42 | 0.59 | 0.92 | 1.39 | 1.93 | 2.24 | 2.07 | 1.57 | 1.04 | 0.65 | 0.45 | 0.38
42 | 90 | 0.43 | 0.6 | 0.94 | 1.43 | 1.99 | 2.32 | 2.14 | 1.61 | 1.07 | 0.67 | 0.46 | 0.39
43 | 90 | 0.45 | 0.62 | 0.97 | 1.48 | 2.06 | 2.41 | 2.22 | 1.66 | 1.1 | 0.69 | 0.48 | 0.4
44 | 90 | 0.46 | 0.64 | 0.99 | 1.52 | 2.13 | 2.49 | 2.29 | 1.71 | 1.13 | 0.71 | 0.49 | 0.41
45 | 90 | 0.48 | 0.66 | 1.02 | 1.57 | 2.21 | 2.59 | 2.38 | 1.77 | 1.16 | 0.74 | 0.51 | 0.43
46 | 90 | 0.49 | 0.68 | 1.05 | 1.62 | 2.28 | 2.68 | 2.46 | 1.82 | 1.19 | 0.76 | 0.52 | 0.44
47 | 90 | 0.51 | 0.7 | 1.08 | 1.67 | 2.37 | 2.79 | 2.56 | 1.89 | 1.23 | 0.78 | 0.54 | 0.46
48 | 90 | 0.52 | 0.72 | 1.11 | 1.72 | 2.45 | 2.89 | 2.65 | 1.95 | 1.26 | 0.8 | 0.55 | 0.47
49 | 90 | 0.54 | 0.74 | 1.14 | 1.78 | 2.55 | 3.02 | 2.76 | 2.02 | 1.3 | 0.83 | 0.57 | 0.49
50 | 90 | 0.55 | 0.76 | 1.17 | 1.83 | 2.64 | 3.14 | 2.86 | 2.08 | 1.34 | 0.85 | 0.59 | 0.5
51 | 90 | 0.57 | 0.78 | 1.21 | 1.9 | 2.75 | 3.27 | 2.98 | 2.16 | 1.38 | 0.87 | 0.61 | 0.52
52 | 90 | 0.59 | 0.8 | 1.24 | 1.96 | 2.85 | 3.39 | 3.1 | 2.23 | 1.42 | 0.89 | 0.62 | 0.53
53 | 90 | 0.6 | 0.82 | 1.27 | 2 | 2.93 | 3.49 | 3.18 | 2.29 | 1.45 | 0.91 | 0.64 | 0.55
54 | 90 | 0.62 | 0.84 | 1.3 | 2.06 | 3.02 | 3.61 | 3.29 | 2.35 | 1.49 | 0.94 | 0.65 | 0.56
55 | 90 | 0.63 | 0.86 | 1.33 | 2.11 | 3.11 | 3.72 | 3.39 | 2.42 | 1.53 | 0.96 | 0.67 | 0.58

## T Ambiente (hidden)
| Comuna | Ene | Feb | Mar | Abr | May | Jun | Jul | Ago | Sep | Oct | Nov | Dic | Promedio
1 | Algarrobo | 22.4539 | 20.0294 | 20.0294 | 16.0294 | 12.4539 | 10.4539 | 9.4833 | 11.4539 | 13.4539 | 16.0294 | 19.0294 | 22.2273 | 16.0939
2 | Alhué | 21.3894 | 18.8837 | 18.8837 | 14.3894 | 10.8837 | 8.8837 | 8.3894 | 10.0784 | 11.8837 | 14.8837 | 17.8837 | 19.0829 | 14.6263
3 | Alto Biobío | 17.5449 | 14.0707 | 14.0707 | 9.5015 | 6.03 | 3.4582 | 3.03 | 4.9817 | 6.9817 | 10.3709 | 13.4915 | 15.195 | 9.8939
4 | Alto del Carmen | 14.0999 | 10.9739 | 10.9739 | 6.7107 | 2.7989 | -0.56609 | -0.72559 | 2.7107 | 5.702 | 10.0076 | 12.0912 | 13.4741 | 7.3543
5 | Alto Hospicio | 20.6476 | 19.6476 | 19.6476 | 17.6476 | 16.1969 | 14.1969 | 14.1969 | 14.1969 | 14.6477 | 16.0984 | 17.6476 | 19.0615 | 16.9861
6 | Ancud | 14.2129 | 12.635 | 12.635 | 10.4815 | 9.635 | 7.1165 | 6.635 | 7.635 | 8.4815 | 10.0762 | 11.635 | 19.5764 | 10.8963
7 | Andacollo | 17.2395 | 16.1951 | 16.1951 | 13.7518 | 11.6542 | 10.4591 | 10.3616 | 10.5567 | 11.7518 | 13.1951 | 14.3902 | 16.2395 | 13.4991
8 | Angol | 15.2346 | 12.6921 | 12.6921 | 9.9458 | 7.9458 | 6.1748 | 5.4285 | 6.9458 | 7.9458 | 9.7172 | 11.6861 | 13.6861 | 10.0079
9 | Antofagasta | 15.8897 | 14.1534 | 14.1534 | 11.595 | 8.867 | 6.9751 | 6.5914 | 8.7975 | 10.4622 | 13.5256 | 14.4822 | 15.5372 | 11.7525
10 | Antuco | 18.6711 | 14.9796 | 14.9796 | 10.0358 | 6.3764 | 3.4325 | 3.3884 | 5.1562 | 7.0799 | 11.0237 | 14.4135 | 15.5905 | 10.4273
11 | Arauco | 16.7426 | 14.709 | 14.709 | 12.2858 | 10.709 | 9.6754 | 8.709 | 9.709 | 10.2858 | 11.9328 | 13.709 | 21.5584 | 12.8945
12 | Arica | 19.3436 | 19.3136 | 19.3136 | 17.9008 | 15.6184 | 14.3041 | 13.5635 | 14.5084 | 14.9515 | 16.4078 | 17.4472 | 17.7 | 16.6977
13 | Aysén | 16.301 | 13.4654 | 13.4654 | 10.2189 | 7.0525 | 4.1525 | 4.0989 | 5.4847 | 7.3102 | 10.3519 | 12.4734 | 14.6685 | 9.9203
14 | Buin | 21 | 17.8745 | 17.8745 | 13.7491 | 9.7491 | 7.7491 | 7.6236 | 8.7617 | 10.7491 | 14.0224 | 17 | 17.5 | 13.6378
15 | Bulnes | 16 | 14.6691 | 14.6691 | 12 | 10.6691 | 9 | 8 | 9.6691 | 10 | 11.6691 | 13.6691 | 15.7022 | 12.1431
16 | Cabildo | 21.3017 | 17.6375 | 17.6375 | 12.7482 | 8.9989 | 6.1796 | 5.6811 | 7.9989 | 10.5931 | 14.7302 | 17.5495 | 17.257 | 13.1928
17 | Cabo de Hornos | 9.0046 | 7.3728 | 7.3728 | 5.6377 | 3.2922 | 1.2629 | 1.4154 | 2.1915 | 3.3247 | 5.165 | 7.0548 | 8.2979 | 5.116
18 | Cabrero | 16 | 14.5066 | 14.5066 | 12 | 10.5066 | 9 | 8 | 9.5066 | 10 | 11.7834 | 13.5066 | 16.9033 | 12.185
19 | Calama | 15.5281 | 14.9224 | 14.9224 | 13.865 | 11.3851 | 9.6276 | 9.5453 | 11.8011 | 13.2006 | 15.1815 | 15.7035 | 15.9837 | 13.4722
20 | Calbuco | 14 | 13 | 13 | 10.635 | 9.7811 | 7.635 | 7 | 8 | 8.635 | 10 | 12 | 13.635 | 10.6101
21 | Caldera | 21.6946 | 19.9219 | 19.9219 | 16.8775 | 14.3555 | 12.1016 | 11.7179 | 13.5118 | 15.2877 | 18.074 | 19.4439 | 20.8244 | 16.9777
22 | Calera | 23 | 20 | 20 | 16 | 12 | 10 | 10 | 12 | 13 | 16 | 19 | 22.4962 | 16.1247
23 | Calera de Tango | 21 | 18 | 18 | 14 | 10 | 8 | 8 | 10 | 11 | 14 | 17 | 19.0224 | 14.0019
24 | Calle Larga | 22.5182 | 18.7591 | 18.7591 | 13.5374 | 9.7783 | 6.7783 | 6.547 | 8.7783 | 11.5374 | 15.5278 | 18.7591 | 23 | 14.5233
25 | Camarones | 16.5467 | 16.2337 | 16.2337 | 15.1331 | 13.0417 | 11.3086 | 11.047 | 12.0215 | 13.0612 | 14.1092 | 15.5967 | 18.9597 | 14.4411
26 | Camiña | 18.6105 | 18.1258 | 18.1258 | 17.4105 | 15.6079 | 14.5072 | 14.1214 | 15.6489 | 16.7143 | 18.0958 | 18.7053 | 16.6466 | 16.86
27 | Canela | 22.4203 | 19.3801 | 19.3801 | 15.5003 | 12.4002 | 9.8418 | 8.9018 | 10.7802 | 13.2799 | 16.7001 | 19.2585 | 21.2585 | 15.7585
28 | Cañete | 16.1498 | 14.1498 | 14.1498 | 11.1498 | 9.7484 | 8.1498 | 7.5652 | 8.7009 | 9.1498 | 11.1498 | 13.1498 | 15.709 | 11.5768
29 | Carahue | 15.5498 | 13.5498 | 13.5498 | 10.7986 | 9.0822 | 7.1494 | 6.7986 | 7.7986 | 8.7986 | 10.7986 | 12.5498 | 14.1991 | 10.8852
30 | Cartagena | 23 | 20 | 20 | 16 | 13 | 11 | 10 | 12 | 13.9938 | 16 | 19 | 21.4539 | 16.2873
31 | Casablanca | 22.3216 | 19.7347 | 19.7347 | 15.7347 | 12.1749 | 10.1749 | 9.3216 | 11.1749 | 13.0988 | 15.7628 | 18.7347 | 20.2743 | 15.6869
32 | Castro | 14.2858 | 12.2858 | 12.2858 | 10.2858 | 9.2858 | 6.5715 | 6.2858 | 7.2858 | 8.2858 | 10.2858 | 11.2858 | 13.2858 | 10.1429
33 | Catemu | 21.8975 | 18.6636 | 18.6636 | 14.4297 | 11.0442 | 8.2591 | 8.1958 | 10.1958 | 12.2781 | 15.512 | 18.4488 | 21.5487 | 14.9281
34 | Cauquenes | 16.5704 | 14.5704 | 14.5704 | 12 | 10.002 | 8.6603 | 8 | 9.002 | 10 | 11.8235 | 13.8235 | 15.5081 | 12.0442
35 | Cerrillos | 21 | 18 | 18 | 14 | 10 | 8 | 8 | 10 | 11 | 14 | 17 | 20.9908 | 14.1659
36 | Cerro Navia | 21 | 18 | 18 | 14 | 10 | 8 | 8 | 10 | 11 | 14 | 17 | 19 | 14
37 | Chaitén | 14.7719 | 12.2914 | 12.2914 | 9.1922 | 6.6204 | 3.574 | 3.4982 | 4.795 | 6.4469 | 9.2595 | 11.006 | 13.2156 | 8.9135
38 | Chanco | 17 | 15 | 15 | 12.3623 | 10.3623 | 8.3653 | 8.3623 | 9.3623 | 10.3623 | 12 | 14 | 15.5704 | 12.3123
39 | Chañaral | 22.1149 | 19.869 | 19.869 | 16.8601 | 13.7668 | 11.7739 | 11.3292 | 13.7102 | 15.6348 | 18.6994 | 20.0832 | 21.1776 | 17.074
40 | Chépica | 22 | 19 | 19 | 15 | 11.9962 | 9.9962 | 9.414 | 10.9962 | 12.9962 | 15.9962 | 18.414 | 20.414 | 15.4352
41 | Chiguayante | 16.614 | 14.614 | 14.614 | 12.614 | 10.614 | 9.614 | 8.614 | 9.614 | 10.614 | 12 | 13.614 | 15 | 12.345
42 | Chile Chico | 13.0793 | 10.1013 | 10.1013 | 6.8059 | 3.5214 | 0.31225 | 0.31225 | 1.9417 | 3.9374 | 7.0774 | 9.0793 | 11.2389 | 6.4591
43 | Chillán | 16.1108 | 14.9156 | 14.9156 | 11.9767 | 10.7421 | 9.0875 | 8.6107 | 9.7188 | 9.9767 | 11.9156 | 13.9156 | 15 | 12.2405
44 | Chillán Viejo | 16.0149 | 14.9763 | 14.9763 | 12 | 10.9763 | 9.0149 | 8.3824 | 9.9763 | 10 | 11.9763 | 13.9763 | 15.6341 | 12.3253
45 | Chimbarongo | 22 | 19 | 19 | 14.461 | 11.3615 | 8.8225 | 8.8225 | 9.8225 | 12.3615 | 15.4345 | 18.3615 | 20.9735 | 15.0351
46 | Cholchol | 15.7533 | 13.7533 | 13.7533 | 10.828 | 9.63 | 7.63 | 6.8281 | 7.8281 | 8.7533 | 10.7533 | 12.7533 | 14.7533 | 11.0848
47 | Chonchi | 14.7347 | 12.7347 | 12.7347 | 10.3614 | 9.3614 | 6.9019 | 6.7347 | 7.7347 | 8.3614 | 10.3614 | 11.7347 | 13.7347 | 10.4575
48 | Cisnes | 15.7703 | 13.3891 | 13.3891 | 9.9763 | 7.4975 | 4.5664 | 4.5664 | 5.7466 | 7.3049 | 10.2754 | 12.1947 | 14.3357 | 9.9177
49 | Cobquecura | 16.7704 | 14.7993 | 14.7993 | 12.7704 | 10.7993 | 9.5985 | 8.7992 | 9.7992 | 10.7704 | 11.7993 | 13.7993 | 15.3824 | 12.4906
50 | Cochamó | 14.0462 | 11.1717 | 11.1717 | 7.7594 | 4.9558 | 1.999 | 1.999 | 3.0462 | 4.9558 | 8.0462 | 10.0462 | 12.5465 | 7.6453
51 | Cochrane | 13.0381 | 10.1654 | 10.1654 | 7.0086 | 3.6517 | 0.56102 | 0.56102 | 2.302 | 3.8804 | 7.0962 | 9.5011 | 11.5544 | 6.6238
52 | Codegua | 21.7181 | 17.8339 | 17.8339 | 12.9477 | 9.7109 | 6.9391 | 6.0614 | 7.9477 | 10.7109 | 14.7116 | 17.7116 | 19.8339 | 13.6634
53 | Coelemu | 16.0848 | 15 | 15 | 12 | 11 | 10 | 9 | 10 | 10 | 12 | 14 | 15.7993 | 12.4903
54 | Coihueco | 18.0164 | 15.5083 | 15.5083 | 11.5637 | 8.6022 | 6.702 | 6.3244 | 7.4834 | 9.0913 | 12.1945 | 14.6674 | 16 | 11.8052
55 | Coinco | 21 | 18.2809 | 18.2809 | 14 | 10.2809 | 8.2809 | 8 | 9.2809 | 11.2809 | 14.2809 | 17.2809 | 20 | 14.1872
56 | Colbún | 19.5693 | 15.8187 | 15.8187 | 11.0332 | 7.4437 | 4.6759 | 4.5487 | 6.3918 | 8.3341 | 12.2321 | 15.2496 | 19.3594 | 11.7063
57 | Colchane | 10.9277 | 10.7323 | 10.7323 | 10.1434 | 7.2326 | 4.9319 | 5.2349 | 6.8859 | 8.8427 | 10.9661 | 11.7658 | 19.181 | 9.7981
58 | Colina | 21.0976 | 18.0488 | 18.0488 | 12.7781 | 9.4311 | 6.7293 | 6.1183 | 8.4311 | 10.4799 | 14.1427 | 17.7507 | 17.9151 | 13.4143
59 | Collipulli | 15.7361 | 13.3942 | 13.3942 | 10.2802 | 7.9399 | 6.1079 | 5.9383 | 6.9383 | 8.2802 | 10.3942 | 12.3819 | 14.2262 | 10.4176
60 | Coltauco | 21.0573 | 18.8975 | 18.8975 | 14.0573 | 10.8975 | 8.8975 | 8.0573 | 9.8975 | 11.8975 | 14.8975 | 17.8975 | 20 | 14.6126
61 | Combarbalá | 21.2069 | 17.2734 | 17.2734 | 12.4866 | 8.4262 | 5.0757 | 4.7055 | 6.8626 | 10.1724 | 15.062 | 17.3715 | 19.8489 | 12.9804
62 | Concepción | 16.2482 | 14.2482 | 14.2482 | 12.2482 | 10.2482 | 9.2482 | 8.2482 | 9.2482 | 10.2482 | 12 | 13.2482 | 15.614 | 12.0914
63 | Conchalí | 21 | 18 | 18 | 14 | 10 | 8 | 8 | 9.7927 | 11 | 14.2073 | 17 | 19 | 14
64 | Concón | 24 | 22 | 22 | 18 | 14 | 12 | 11 | 13 | 13 | 18 | 21 | 21.1749 | 17.4312
65 | Constitución | 18.4337 | 16.0858 | 16.0858 | 13.4033 | 11.069 | 9.4033 | 8.7211 | 10.069 | 11.069 | 13.0858 | 15.0858 | 16.7951 | 13.2755
66 | Contulmo | 15.6076 | 13.6076 | 13.6076 | 10.6076 | 9.2128 | 7.6076 | 6.6101 | 7.6101 | 8.6076 | 10.6076 | 12.6076 | 15.1023 | 10.9497
67 | Copiapó | 15.0758 | 12.9754 | 12.9754 | 9.6929 | 6.3694 | 3.9634 | 3.6077 | 6.0383 | 8.4579 | 11.7617 | 13.2802 | 14.52 | 9.8932
68 | Coquimbo | 17.2994 | 16.3241 | 16.3241 | 14.2994 | 12.6233 | 11.6648 | 11.2994 | 11.6233 | 12.2994 | 13.3239 | 14.878 | 16.2994 | 14.0215
69 | Coronel | 16.9011 | 14.9011 | 14.9011 | 12.8078 | 10.96 | 9.9011 | 8.9011 | 9.96 | 10.8078 | 12 | 13.96 | 15.2482 | 12.6041
70 | Corral | 15.5926 | 13.5926 | 13.5926 | 11.1776 | 9.3868 | 7.3868 | 7.3868 | 8.1776 | 8.976 | 10.976 | 12.5926 | 14.3845 | 11.1019
71 | Coyhaique | 13.95 | 11.1559 | 11.1559 | 7.717 | 4.6759 | 1.5379 | 1.5379 | 2.9124 | 4.8664 | 7.95 | 9.9546 | 12.5379 | 7.496
72 | Cunco | 15.4319 | 12.7414 | 12.7414 | 9.4685 | 6.9555 | 4.9048 | 4.8991 | 5.9004 | 7.1732 | 9.5192 | 11.4363 | 13.6765 | 9.5707
73 | Curacautín | 15.5155 | 12.8263 | 12.8263 | 8.88 | 5.94 | 3.6937 | 3.6937 | 4.94 | 6.88 | 9.2692 | 12 | 14.0063 | 9.2059
74 | Curacaví | 21.9072 | 18.9072 | 18.9072 | 14.9072 | 11.3607 | 9.3607 | 8.9072 | 10.5252 | 11.9072 | 14.9072 | 17.9072 | 20.09 | 14.9662
75 | Curaco de Vélez | 15 | 13 | 13 | 11 | 10 | 8 | 7 | 8 | 9 | 11 | 12 | 14 | 10.9167
76 | Curanilahue | 15.2543 | 12.5183 | 12.5183 | 10.5076 | 8.508 | 6.772 | 6.508 | 7.508 | 8.5076 | 10.5073 | 11.5183 | 14.0049 | 10.3861
77 | Curarrehue | 14.0178 | 11.0178 | 11.0178 | 7.0357 | 4.1293 | 1.6003 | 1.5825 | 2.6003 | 4.5825 | 8.0179 | 10.0178 | 12.0357 | 7.3046
78 | Curepto | 19.6387 | 17.6161 | 17.6161 | 14.0192 | 11.0258 | 9.411 | 9.024 | 10.0258 | 11.6179 | 14.0192 | 16.6161 | 17.0858 | 13.9763
79 | Curicó | 19.553 | 16.6067 | 16.6067 | 11.9906 | 8.3744 | 5.4823 | 5.4747 | 7.0985 | 9.0985 | 12.7146 | 15.7071 | 15.9817 | 12.0574
80 | Dalcahue | 14.5376 | 12.5376 | 12.5376 | 10.5376 | 9.5376 | 7.0752 | 6.5376 | 7.5376 | 8.5376 | 10.3079 | 11.5376 | 13.5376 | 10.3966
81 | Diego de Almagro | 11.4704 | 9.367 | 9.367 | 6.2581 | 2.98 | 0.65289 | 0.42756 | 3.2312 | 5.3806 | 8.9876 | 9.8529 | 10.8412 | 6.568
82 | Doñihue | 21 | 18 | 18 | 14 | 10 | 8 | 8 | 9 | 11 | 14 | 17 | 20 | 14
83 | El Bosque | 21 | 18 | 18 | 14 | 10 | 8 | 8 | 9.7435 | 11 | 14.2565 | 17 | 19.2073 | 14.0173
84 | El Carmen | 16.3804 | 14.4424 | 14.4424 | 11.2522 | 9.9564 | 7.967 | 7.0621 | 8.2192 | 9.1571 | 11.3473 | 13.4424 | 16.8646 | 11.7111
85 | El Monte | 22.4908 | 19.4908 | 19.4908 | 15.4908 | 11.8267 | 9.8267 | 9.4908 | 11.4372 | 12.4908 | 15.4908 | 18.4908 | 20 | 15.5014
86 | El Quisco | 23 | 20.4062 | 20.4062 | 16.4062 | 13 | 11 | 10.4062 | 12 | 14 | 16.4062 | 19.4062 | 22 | 16.5364
87 | El Tabo | 23 | 20.0144 | 20.0144 | 16.0144 | 13 | 11 | 10.0144 | 12 | 14 | 16.0144 | 19.0144 | 22 | 16.3405
88 | Empedrado | 17.8787 | 15.4393 | 15.4393 | 12.7671 | 10.7671 | 8.9756 | 8.3277 | 9.7671 | 10.7671 | 12.4393 | 14.4393 | 18.637 | 12.9704
89 | Ercilla | 15.6052 | 13.6011 | 13.6011 | 10.6979 | 8.6938 | 7.1941 | 6.6938 | 7.6938 | 8.6979 | 10.6011 | 12.1008 | 14.1008 | 10.7735
90 | Estación Central | 21 | 18 | 18 | 14 | 10 | 8 | 8 | 10 | 11 | 14 | 17 | 19.2565 | 14.0214
91 | Florida | 16.0002 | 14.0098 | 14.0098 | 12 | 10.0098 | 9.0098 | 8.0098 | 9.0098 | 10 | 11.7157 | 13.0098 | 15.9011 | 11.8905
92 | Freire | 16 | 13.9873 | 13.9873 | 11.2996 | 9.9708 | 7.9708 | 7.2996 | 8.2996 | 8.9873 | 10.9873 | 12.9835 | 14.3413 | 11.3429
93 | Freirina | 15.4942 | 14.9052 | 14.9052 | 12.6162 | 11.243 | 10.3907 | 9.4918 | 10.3914 | 10.4928 | 11.6172 | 13.3455 | 14.4942 | 12.4489
94 | Fresia | 14 | 12 | 12 | 10 | 8.9983 | 6.9983 | 6.9983 | 7.4079 | 8 | 10 | 11 | 13 | 10.0336
95 | Frutillar | 14 | 12.3372 | 12.3372 | 10 | 9 | 7 | 7 | 7.9498 | 8 | 10 | 11.3372 | 13 | 10.1635
96 | Futaleufú | 13.9141 | 10.9141 | 10.9141 | 7.4189 | 4 | 1 | 1 | 2.4189 | 4.4189 | 7.9141 | 9.9141 | 12 | 7.1523
97 | Futrono | 15.3826 | 12.8089 | 12.8089 | 9.0658 | 6.4086 | 4.0202 | 3.9796 | 4.9796 | 6.4086 | 9.075 | 10.9358 | 13.5926 | 9.1222
98 | Galvarino | 15.9994 | 13.9994 | 13.9994 | 10.9994 | 9.9029 | 7.9991 | 6.9994 | 7.9994 | 8.9994 | 10.9994 | 12.9032 | 14.9032 | 11.3086
99 | General Lagos | 9.9377 | 9.9377 | 9.9377 | 9.0567 | 7.6209 | 5.7224 | 5.7083 | 6.9171 | 7.9071 | 9.9042 | 10.001 | 18.4116 | 9.2552
100 | Gorbea | 16 | 14 | 14 | 11 | 10 | 8 | 7 | 8 | 9 | 11 | 13 | 14.5241 | 11.2937
101 | Graneros | 21 | 18 | 18 | 14 | 10 | 8 | 8 | 9 | 11 | 14 | 17 | 19.9967 | 13.9997
102 | Guaitecas | 16 | 14 | 14 | 11.2231 | 9.8424 | 6.9212 | 6.9212 | 7.9212 | 8.9212 | 11.2231 | 12.9212 | 14.9212 | 11.2346
103 | Hijuelas | 23 | 20 | 20 | 16 | 12 | 10 | 10 | 12 | 13 | 16 | 19 | 22 | 16.0833
104 | Hualaihué | 13.7143 | 11.2763 | 11.2763 | 8.1975 | 5.7241 | 3.12 | 2.8567 | 3.8567 | 5.4608 | 8.2384 | 10.0679 | 12.6044 | 8.0328
105 | Hualañé | 21.0911 | 18.3076 | 18.3076 | 14.7835 | 11.886 | 9.886 | 9.4758 | 10.886 | 12.3076 | 15.1937 | 17.3076 | 18.3233 | 14.813
106 | Hualpén | 17 | 15 | 15 | 13 | 11 | 10 | 9 | 10 | 11 | 12 | 14 | 15.0098 | 12.6675
107 | Hualqui | 16.004 | 14.004 | 14.004 | 12.004 | 10.6825 | 9.004 | 8.004 | 9.6825 | 10.004 | 12 | 13.6825 | 16 | 12.0896
108 | Huara | 19.0143 | 18.3427 | 18.3427 | 16.8914 | 15.1154 | 13.5418 | 12.9975 | 13.9976 | 14.8491 | 16.2053 | 17.3211 | 17.3997 | 16.1682
109 | Huasco | 18.3982 | 17.3982 | 17.3982 | 15.0106 | 13.0106 | 11.869 | 11.2932 | 12.2417 | 13.0106 | 14.7279 | 16.167 | 17.3982 | 14.8269
110 | Huechuraba | 21 | 18 | 18 | 13.9553 | 9.9776 | 7.9553 | 7.9329 | 9.1365 | 10.9776 | 14.7979 | 17.0224 | 19 | 13.9796
111 | Illapel | 21.803 | 18.0159 | 18.0159 | 12.6786 | 8.7118 | 5.3515 | 5.0182 | 7.6915 | 10.6747 | 15.4306 | 18.4067 | 20.7856 | 13.5487
112 | Independencia | 21 | 18 | 18 | 14 | 10 | 8 | 8 | 9.4099 | 11 | 14.5901 | 17 | 19.8412 | 14.0701
113 | Iquique | 20.8378 | 19.8378 | 19.8378 | 17.8378 | 16.5182 | 14.7796 | 14.7338 | 14.8378 | 14.896 | 15.9542 | 17.6346 | 19.6476 | 17.2794
114 | Isla de Maipo | 21.4961 | 18.4961 | 18.4961 | 14.4961 | 10.4961 | 8.4961 | 8.4961 | 9.7442 | 11.4961 | 14.4961 | 17.4961 | 20.8267 | 14.5444
115 | Isla de Pascua | 24 | 24 | 24 | 22 | 21 | 20 | 17 | 19 | 19 | 20 | 21 | 21.3 | 21.025
116 | Juan Fernández | 19 | 19 | 18 | 17 | 16 | 14 | 13 | 13 | 14 | 14 | 16 | 23 | 16.3333
117 | La Cisterna | 21 | 18 | 18 | 14 | 10 | 8 | 8 | 9.3893 | 11 | 14.6107 | 17 | 19.5901 | 14.0492
118 | La Cruz | 23 | 20 | 20 | 16 | 12 | 10 | 10 | 12 | 13 | 16 | 19 | 22 | 16.0833
119 | La Estrella | 22 | 19.7464 | 19.7464 | 15.7464 | 12 | 10 | 9.7464 | 11 | 13 | 16 | 18.7464 | 21 | 15.7277
120 | La Florida | 21 | 18 | 18 | 14 | 10 | 8 | 8 | 9 | 11 | 15 | 17 | 19.6107 | 14.0509
121 | La Granja | 21 | 18 | 18 | 14 | 10 | 8 | 8 | 9 | 11 | 15 | 17 | 20 | 14.0833
122 | La Higuera | 17.7519 | 15.5717 | 15.5717 | 11.9266 | 9.1562 | 6.7361 | 6.0417 | 8.3932 | 10.1635 | 13.232 | 15.3404 | 16.7519 | 12.2198
123 | La Ligua | 23.0606 | 20.0241 | 20.0241 | 15.7617 | 12.4992 | 10.2367 | 9.7252 | 11.4992 | 13.7617 | 17.0241 | 19.3471 | 20.2317 | 16.0996
124 | La Pintana | 21 | 18 | 18 | 14 | 10 | 8 | 8 | 9.0088 | 11 | 14.9912 | 17 | 20 | 14.0833
125 | La Reina | 21 | 18 | 18 | 14 | 10 | 8 | 8 | 9 | 11 | 15 | 17 | 19.9912 | 14.0826
126 | La Serena | 17.9893 | 16.381 | 16.381 | 13.6973 | 11.2223 | 10.253 | 9.3297 | 10.2223 | 11.6973 | 13.513 | 15.0662 | 16.9893 | 13.5618
127 | La Unión | 15.2075 | 13.2588 | 13.2588 | 10.6358 | 8.8521 | 6.8387 | 6.6564 | 7.6358 | 8.2774 | 10.2648 | 12.0251 | 13.6358 | 10.5456
128 | Lago Ranco | 14.3685 | 11.7725 | 11.7725 | 8.0153 | 5.5739 | 3.3266 | 3.3257 | 4.3257 | 5.4924 | 8.2503 | 10.4237 | 12.5297 | 8.2647
129 | Lago Verde | 14.0057 | 11.4571 | 11.4571 | 7.6304 | 4.7765 | 1.6304 | 1.6304 | 2.9988 | 4.7809 | 8.0057 | 10.1772 | 12.6304 | 7.5984
130 | Laguna Blanca | 10.0002 | 8.0742 | 8.0742 | 6.165 | 3.8746 | 1.4088 | 1.1683 | 2.165 | 4.0618 | 6.0618 | 8.0618 | 7.7634 | 5.5733
131 | Laja | 15.9704 | 14.8206 | 14.8206 | 11.9409 | 10.6089 | 8.9409 | 7.9409 | 9.6088 | 9.9409 | 11.9409 | 13.9409 | 15 | 12.1229
132 | Lampa | 21 | 18 | 18 | 14 | 10 | 8 | 8 | 9.167 | 11 | 14 | 17 | 20.0976 | 14.0221
133 | Lanco | 16 | 14 | 14 | 11 | 9.3726 | 7.3726 | 6.3731 | 8.3726 | 8.3731 | 10.3731 | 12.3726 | 14.3726 | 10.9985
134 | Las Cabras | 21.5061 | 19.5061 | 19.5061 | 15.0121 | 11.5061 | 9.5061 | 9.0121 | 10.5061 | 12.5061 | 15.5061 | 18.5061 | 20.5061 | 15.2571
135 | Las Condes | 21 | 18 | 18 | 14 | 10 | 8 | 8 | 9 | 11 | 15 | 17 | 20 | 14.0833
136 | Lautaro | 15.8986 | 13.8986 | 13.8986 | 10.7971 | 8.6957 | 7.163 | 6.6957 | 7.6957 | 8.7971 | 10.3659 | 12 | 14 | 10.8255
137 | Lebu | 16.3703 | 14.3704 | 14.3704 | 12.0064 | 10.3704 | 9.0064 | 8.2797 | 9.2885 | 10.0064 | 12 | 13.3704 | 13.5183 | 11.9131
138 | Licantén | 20.0669 | 17.7916 | 17.7916 | 14.2753 | 11.7869 | 10.5069 | 9.7869 | 10.7869 | 11.7916 | 14.2753 | 16.7916 | 19.7834 | 14.6196
139 | Limache | 22.0528 | 19.3435 | 19.3435 | 15.3435 | 11.3435 | 9.3435 | 9.0529 | 10.4979 | 12.3435 | 15.3435 | 18.3435 | 22 | 15.3627
140 | Linares | 19.4727 | 16.3738 | 16.3738 | 12.2749 | 9.5048 | 6.9554 | 6.8837 | 8.5048 | 9.9825 | 13.0814 | 15.9232 | 17.7462 | 12.7564
141 | Litueche | 22.0211 | 19.3421 | 19.3421 | 15.3421 | 12.0174 | 10.0236 | 9.3421 | 11.0236 | 13.0174 | 16.0148 | 18.3421 | 21.0148 | 15.5703
142 | Llaillay | 21.2149 | 18.2149 | 18.2149 | 14.2149 | 11.1075 | 8.2149 | 8.2149 | 10.2149 | 12.1075 | 15.1075 | 18.1075 | 20.8975 | 14.6526
143 | Llanquihue | 14 | 12.1166 | 12.1166 | 10 | 9 | 7 | 7 | 8 | 8 | 10 | 11.1166 | 13 | 10.1125
144 | Lo Barnechea | 16.7667 | 13.6183 | 13.6183 | 8.431 | 5.0688 | 2.5193 | 1.8815 | 4.3055 | 6.3055 | 10.3055 | 13.4045 | 20 | 9.6854
145 | Lo Espejo | 21 | 18 | 18 | 14 | 10 | 8 | 8 | 10 | 11 | 14 | 17 | 15.6183 | 13.7182
146 | Lo Prado | 21 | 18 | 18 | 14 | 10 | 8 | 8 | 10 | 11 | 14 | 17 | 19 | 14
147 | Lolol | 21.5455 | 18.5915 | 18.5915 | 15 | 12 | 10 | 9.4545 | 11 | 12.5455 | 15.5455 | 17.5915 | 20.046 | 15.1593
148 | Loncoche | 16 | 14 | 14 | 11 | 9.589 | 7.589 | 6.5941 | 8.1868 | 8.5941 | 10.5941 | 12.589 | 14.3205 | 11.088
149 | Longaví | 18.1485 | 15.4682 | 15.4682 | 11.7879 | 9.2376 | 6.8974 | 6.7674 | 8.2376 | 9.4477 | 12.1281 | 14.8084 | 17.6129 | 12.1675
150 | Lonquimay | 16.7261 | 13.0428 | 13.0428 | 8.6287 | 5.3478 | 2.8238 | 2.7548 | 4.3478 | 6.2789 | 9.5369 | 12.5388 | 14.8178 | 9.1573
151 | Los Alamos | 15.8572 | 13.634 | 13.634 | 11.1518 | 9.4331 | 7.9286 | 7.4331 | 8.4331 | 9.1518 | 11.1518 | 12.634 | 15.3704 | 11.3177
152 | Los Andes | 12.2669 | 8.5643 | 8.5643 | 4.0303 | 0.32775 | -2.4299 | -2.7273 | -0.4299 | 1.7589 | 6.2727 | 9.0781 | 21.5182 | 5.5662
153 | Los Angeles | 15.9947 | 14.4398 | 14.4398 | 11.9894 | 10.0843 | 8.6301 | 7.9894 | 9.0843 | 9.9894 | 11.6301 | 13.4398 | 14.9704 | 11.8901
154 | Los Lagos | 15.6479 | 13.5033 | 13.5033 | 10.5008 | 8.8298 | 6.8298 | 6.3266 | 7.6522 | 8.4971 | 10.4996 | 11.9981 | 14.0006 | 10.6491
155 | Los Muermos | 14 | 12.751 | 12.751 | 10.2273 | 9.2273 | 7.2273 | 7 | 7.8864 | 8.2273 | 10 | 11.751 | 13.2273 | 10.3563
156 | Los Sauces | 15.4674 | 12.9531 | 12.9531 | 10.0014 | 8.3097 | 6.4388 | 5.4871 | 7.0014 | 8.0014 | 9.9531 | 11.8423 | 13.8423 | 10.1876
157 | Los Vilos | 22.7247 | 19.9342 | 19.9342 | 15.6751 | 12.1476 | 9.6201 | 9.6133 | 11.1476 | 13.3956 | 16.941 | 19.4685 | 21.7137 | 16.0263
158 | Lota | 17 | 15 | 15 | 13 | 11 | 10 | 9 | 10 | 11 | 12 | 14 | 15.004 | 12.667
159 | Lumaco | 15.4142 | 13.4142 | 13.4142 | 10.4142 | 9.1211 | 7.1211 | 6.4142 | 7.4142 | 8.4142 | 10.4142 | 12.4142 | 14.0908 | 10.6718
160 | Machalí | 16.4274 | 12.7051 | 12.7051 | 7.715 | 4.0003 | 1.2898 | 0.72494 | 2.715 | 5.0003 | 9.27 | 12.27 | 14.7051 | 8.294
161 | Macul | 21 | 18 | 18 | 14 | 10 | 8 | 8 | 9 | 11 | 15 | 17 | 19 | 14
162 | Máfil | 15.4491 | 13.4491 | 13.4491 | 10.4491 | 9.3511 | 7.3511 | 6.4567 | 8.2939 | 8.3995 | 10.3582 | 12.3511 | 14.3511 | 10.8091
163 | Maipú | 21 | 18 | 18 | 14 | 10 | 8 | 8 | 10 | 11 | 14 | 17 | 20 | 14.0833
164 | Malloa | 22 | 19 | 19 | 15 | 11 | 9 | 9 | 10 | 12 | 15.9384 | 18 | 20.9384 | 15.0731
165 | Marchigue | 22 | 19.4831 | 19.4831 | 15.4886 | 12 | 10 | 9.4885 | 11 | 13 | 16 | 18.826 | 21 | 15.6474
166 | María Elena | 21.5272 | 20.0244 | 20.0244 | 17.8036 | 15.3405 | 13.6715 | 13.2939 | 15.6478 | 17.2495 | 19.6821 | 20.1515 | 20.9749 | 17.9493
167 | María Pinto | 23 | 20 | 20 | 16 | 13 | 11 | 10 | 12 | 13.0329 | 16 | 19 | 20.3813 | 16.1178
168 | Mariquina | 16.0084 | 14.0084 | 14.0084 | 11.0084 | 9.4655 | 7.4655 | 7.0154 | 8.4016 | 8.9943 | 10.4739 | 12.4655 | 14.4655 | 11.1484
169 | Maule | 18.3097 | 16 | 16 | 13 | 11 | 9.3097 | 9 | 10 | 11 | 13 | 15.3097 | 16.4393 | 13.1974
170 | Maullín | 14 | 13 | 13 | 10.1322 | 9.4445 | 7.1322 | 7 | 8 | 8.1322 | 10 | 12 | 13.1322 | 10.4145
171 | Mejillones | 18.8669 | 17.7429 | 17.7429 | 15.459 | 13.9367 | 12.5366 | 11.8924 | 12.8222 | 13.7065 | 15.1146 | 16.0704 | 17.9463 | 15.3198
172 | Melipeuco | 15.0723 | 12.0091 | 12.0091 | 8.9214 | 5.9214 | 3.8462 | 3.23 | 4.9199 | 6.0076 | 8.9965 | 11.0828 | 13.9951 | 8.8343
173 | Melipilla | 22.9001 | 19.9001 | 19.9001 | 15.9001 | 12.1739 | 10.2829 | 9.9001 | 11.8802 | 12.9245 | 15.9001 | 18.9001 | 22 | 16.0468
174 | Molina | 18.8071 | 15.53 | 15.53 | 10.9004 | 7.3438 | 4.4842 | 4.3438 | 6.1138 | 8.0407 | 11.6703 | 14.5973 | 19.0669 | 11.369
175 | Monte Patria | 16.5806 | 13.08 | 13.08 | 8.2482 | 4.6148 | 1.3007 | 1.159 | 3.2564 | 6.2482 | 10.5071 | 13.2593 | 15.3368 | 8.8893
176 | Mostazal | 21.1173 | 17.3517 | 17.3517 | 12.5862 | 8.7034 | 6.5862 | 5.8206 | 7.5862 | 9.7034 | 14.1173 | 17.1173 | 19.1476 | 13.0991
177 | Mulchén | 16.0252 | 13.7658 | 13.7658 | 10.7772 | 8.658 | 7.1418 | 6.4116 | 7.4393 | 8.7772 | 10.7381 | 12.7432 | 14.9947 | 10.9365
178 | Nacimiento | 15.0762 | 13.0813 | 13.0813 | 10.1523 | 8.1798 | 7.1088 | 6.1523 | 7.1798 | 8.1523 | 10.1523 | 12.1088 | 14.2594 | 10.3904
179 | Nancagua | 22 | 19 | 19 | 15 | 11.4618 | 9.4618 | 9.4618 | 10.4618 | 12.4618 | 15.4618 | 18.4618 | 20.4618 | 15.2245
180 | Natales | 9.4261 | 8.2329 | 8.2329 | 6.5031 | 4.4743 | 2.4545 | 2.182 | 2.9303 | 4.1565 | 5.7476 | 7.3943 | 10.0515 | 5.9822
181 | Navidad | 22.4343 | 19.8687 | 19.8687 | 15.8687 | 12.4343 | 10.4343 | 9.8687 | 11.4343 | 13.4343 | 16.4343 | 18.8687 | 21.4343 | 16.032
182 | Negrete | 16 | 14.9981 | 14.9981 | 12 | 10 | 8.9981 | 8 | 9 | 10 | 11.9981 | 13.9981 | 14.0326 | 12.0019
183 | Ninhue | 16.5853 | 14.6184 | 14.6184 | 12 | 10.6184 | 9.2702 | 8.6184 | 9.6184 | 10 | 11.6849 | 13.6849 | 15.3804 | 12.2248
184 | Nogales | 23 | 20 | 20 | 16 | 12.3526 | 10.3526 | 10 | 12 | 13.3526 | 16.3526 | 19 | 20.4979 | 16.0757
185 | Nueva Imperial | 15.6722 | 13.6722 | 13.6722 | 11.4678 | 9.5083 | 7.5083 | 7.4678 | 8.4678 | 8.9325 | 10.9325 | 12.6722 | 14.6722 | 11.2205
186 | Ñiquén | 16.3674 | 14.6791 | 14.6791 | 12 | 10.2915 | 8.9494 | 7.9747 | 9.2915 | 10 | 12 | 14 | 15.6184 | 12.1543
187 | Ñuñoa | 21 | 18 | 18 | 14 | 10 | 8 | 8 | 9 | 11 | 15 | 17 | 19 | 14
188 | O'Higgins | 10.5744 | 7.9151 | 7.9151 | 5.2845 | 1.9136 | -0.86912 | -0.88792 | 0.58318 | 2.3052 | 5.2193 | 7.5097 | 9.2825 | 4.7288
189 | Olivar | 21 | 18 | 18 | 14 | 10 | 8 | 8 | 9 | 11 | 14 | 17 | 20 | 14
190 | Ollague | 10.2235 | 10.2235 | 10.2235 | 9.2239 | 6.4622 | 4.4627 | 4.4622 | 6.2244 | 8.2239 | 10.2239 | 11.2235 | 11.2235 | 8.5334
191 | Olmué | 21.4796 | 18.4796 | 18.4796 | 14.4796 | 10.4796 | 8.4796 | 8.4796 | 9.7195 | 11.4796 | 14.4796 | 17.4796 | 22 | 14.6263
192 | Osorno | 14.7271 | 12.9491 | 12.9491 | 10.7271 | 9.7271 | 6.9491 | 6.9491 | 7.9491 | 8.7272 | 10 | 11.9491 | 13.7271 | 10.6109
193 | Ovalle | 17.9318 | 16.7208 | 16.7208 | 13.8499 | 11.7406 | 10.4371 | 10.0466 | 10.5753 | 11.8267 | 13.692 | 15.4376 | 16.9064 | 13.8238
194 | Padre Hurtado | 21 | 18 | 18 | 14 | 10 | 8 | 8 | 10 | 11 | 14 | 17 | 19.4961 | 14.0413
195 | Padre Las Casas | 16 | 14 | 14 | 11.2372 | 10 | 8 | 7.2372 | 8.2372 | 9 | 11 | 13 | 14.2372 | 11.3291
196 | Paihuano | 9.181 | 6.178 | 6.178 | 2.3576 | -1.0733 | -3.3763 | -4.1003 | -2.0733 | 0.35765 | 4.178 | 6.3607 | 7.9983 | 2.6805
197 | Paillaco | 15.608 | 13.7561 | 13.7561 | 10.8865 | 9.608 | 7.608 | 6.9048 | 8 | 8.7561 | 10.7561 | 12.0183 | 14.0183 | 10.973
198 | Paine | 21 | 17.6854 | 17.6854 | 13.3708 | 9.3708 | 7.3708 | 7.0563 | 8.3708 | 10.3708 | 14 | 17 | 19 | 13.5234
199 | Palena | 12.9703 | 10.2874 | 10.2874 | 6.7408 | 3.7277 | 0.71734 | 0.71734 | 1.752 | 3.752 | 6.9703 | 8.9703 | 11.7277 | 6.5517
200 | Palmilla | 22 | 19.6339 | 19.6339 | 15 | 11.634 | 9.634 | 9 | 10.634 | 12.634 | 15.634 | 18.6339 | 20.6339 | 15.3921
201 | Panguipulli | 15.3094 | 12.6126 | 12.6126 | 9.1184 | 7.0615 | 4.5673 | 4.2894 | 5.3647 | 6.9862 | 9.2224 | 11.2525 | 13.3094 | 9.3089
202 | Panquehue | 21 | 18 | 18 | 14 | 11 | 8 | 8 | 10 | 12 | 15 | 18 | 20.2149 | 14.4346
203 | Papudo | 23.856 | 20.856 | 20.856 | 16.856 | 13.856 | 11.856 | 10.856 | 12.856 | 14.856 | 17.856 | 20.7121 | 22.0606 | 17.2778
204 | Paredones | 21.3739 | 18.5009 | 18.5009 | 15.3739 | 12.1015 | 10.127 | 10 | 11.1015 | 12.5009 | 15.4754 | 17.9004 | 20.3739 | 15.2775
205 | Parral | 17.4586 | 15.031 | 15.031 | 11.8811 | 9.7967 | 7.7926 | 7.3288 | 8.7967 | 9.7622 | 12 | 14.2378 | 16.6803 | 12.1497
206 | Pedro Aguirre Cerda | 21 | 18 | 18 | 14 | 10 | 8 | 8 | 9.8268 | 11 | 14.1732 | 17 | 20 | 14.0833
207 | Pelarco | 19.964 | 17.0511 | 17.0511 | 13.5543 | 11.0872 | 9.5328 | 8.5904 | 10.0296 | 11.4968 | 13.9936 | 16.964 | 17.3097 | 13.8854
208 | Pelluhue | 16.9817 | 14.9817 | 14.9817 | 12.2636 | 10.2636 | 8.5272 | 8.2636 | 9.2636 | 10.2636 | 12.2028 | 13.9817 | 16 | 12.3312
209 | Pemuco | 16.2056 | 14.5962 | 14.5962 | 11.6946 | 10.0697 | 8.5236 | 7.575 | 9.0506 | 9.6432 | 11.6832 | 13.5962 | 15.3674 | 11.8835
210 | Pencahue | 19.1049 | 17.0373 | 17.0373 | 13.52 | 11.0923 | 9.0967 | 8.9342 | 10.0923 | 11.5173 | 13.6122 | 16.039 | 18.964 | 13.8373
211 | Penco | 16.1457 | 14.1457 | 14.1457 | 12.1457 | 10.1457 | 9.1457 | 8.1457 | 9.1457 | 10.1457 | 12 | 13.1457 | 16 | 12.0381
212 | Peñaflor | 21 | 18 | 18 | 14 | 10 | 8 | 8 | 10 | 11 | 14 | 17 | 19 | 14
213 | Peñalolén | 21 | 18 | 18 | 14 | 10 | 8 | 8 | 9 | 11 | 15 | 17 | 19.1732 | 14.0144
214 | Peralillo | 22 | 20 | 20 | 15 | 12 | 10 | 9 | 11 | 13 | 16 | 19 | 21 | 15.6667
215 | Perquenco | 16 | 14 | 14 | 11 | 9 | 7.8475 | 7 | 8 | 9 | 10.8475 | 12 | 14 | 11.0579
216 | Petorca | 21.1597 | 17.3228 | 17.3228 | 12.345 | 8.3673 | 5.3895 | 4.6535 | 7.3673 | 10.2042 | 14.8958 | 17.8735 | 22.856 | 13.3131
217 | Peumo | 21.4289 | 19 | 19 | 14.4289 | 11 | 9 | 8.4289 | 10 | 12 | 15 | 18 | 20 | 14.7739
218 | Pica | 14.2281 | 13.9514 | 13.9514 | 12.863 | 9.9964 | 7.984 | 8.3172 | 9.9775 | 11.4814 | 13.671 | 14.2259 | 18.5789 | 12.4355
219 | Pichidegua | 21.9819 | 19.5406 | 19.5406 | 15.2355 | 11.5406 | 9.5406 | 9.2354 | 10.5406 | 12.5406 | 15.5406 | 18.5406 | 20.5406 | 15.3599
220 | Pichilemu | 21.9207 | 19.0001 | 19.0001 | 15.5948 | 12.0794 | 10.0794 | 9.6741 | 11.0794 | 13.0001 | 16 | 18.5948 | 20.9207 | 15.5786
221 | Pinto | 18.6537 | 15.524 | 15.524 | 10.9761 | 7.6541 | 5.2983 | 5.0722 | 6.4283 | 8.2022 | 11.828 | 14.784 | 15.1888 | 11.2611
222 | Pirque | 21 | 17.2655 | 17.2655 | 12.5309 | 8.5309 | 6.5309 | 5.7964 | 7.5309 | 9.5309 | 14.2655 | 17 | 19.9819 | 13.1024
223 | Pitrufquén | 16 | 13.9898 | 13.9898 | 10.9983 | 9.9796 | 7.9796 | 6.9983 | 7.9983 | 8.9898 | 10.9898 | 12.9898 | 14.4723 | 11.2813
224 | Placilla | 22 | 19 | 19 | 15 | 11.0825 | 9.0825 | 9.0825 | 10.0825 | 12.0825 | 15.0825 | 18.0825 | 20.0825 | 14.9717
225 | Portezuelo | 17 | 15 | 15 | 12 | 11 | 10 | 9 | 10 | 10 | 12 | 14 | 17.2977 | 12.6915
226 | Porvenir | 10.3399 | 8.3788 | 8.3788 | 6.2617 | 3.2617 | 1.0551 | 1.1284 | 2.1542 | 3.9021 | 6.1506 | 8.1507 | 8.1102 | 5.606
227 | Pozo Almonte | 19.4584 | 18.4796 | 18.4796 | 16.6003 | 14.5198 | 13.1355 | 12.904 | 13.8962 | 14.6205 | 16.0984 | 17.1089 | 17.9495 | 16.1042
228 | Primavera | 10.9347 | 9.0992 | 9.0992 | 6.6211 | 3.7607 | 1.3421 | 1.3764 | 2.3765 | 4.1736 | 6.2325 | 8.7044 | 9.6689 | 6.1158
229 | Providencia | 21 | 18 | 18 | 14 | 10 | 8 | 8 | 9 | 11 | 15 | 17 | 20 | 14.0833
230 | Puchuncaví | 23.8321 | 21.5978 | 21.5978 | 17.5978 | 13.6643 | 11.6643 | 10.8321 | 12.8321 | 14.6643 | 17.6643 | 20.6643 | 17 | 16.9676
231 | Pucón | 14.6126 | 11.6172 | 11.6172 | 7.6805 | 4.9917 | 2.546 | 2.546 | 3.546 | 5.4827 | 8.1311 | 10.6126 | 12.6126 | 7.9997
232 | Pudahuel | 21 | 18 | 18 | 14 | 10 | 8 | 8 | 10 | 11 | 14 | 17 | 20 | 14.0833
233 | Puente Alto | 21 | 18 | 18 | 14 | 10 | 8 | 8 | 9 | 11 | 15 | 17 | 19.2655 | 14.0221
234 | Puerto Montt | 14.4114 | 12.9934 | 12.9934 | 9.8723 | 8.0364 | 6.0298 | 5.7329 | 6.3215 | 7.4544 | 9.5755 | 11.5755 | 13.7083 | 9.8921
235 | Puerto Octay | 14.1356 | 12.5499 | 12.5499 | 9.5919 | 8.0482 | 5.912 | 5.5981 | 6.4625 | 7.3201 | 9.5919 | 11.278 | 13.1356 | 9.6811
236 | Puerto Varas | 14.2453 | 12.3685 | 12.3685 | 8.714 | 6.2262 | 3.7029 | 3.6756 | 4.4495 | 5.9746 | 8.6958 | 10.6708 | 13.2108 | 8.6919
237 | Pumanque | 21.9421 | 19.3208 | 19.3208 | 15.5521 | 12 | 10 | 9.61 | 11 | 12.9421 | 15.9421 | 18.8729 | 20.9308 | 15.6195
238 | Punitaqui | 19.9005 | 17.7791 | 17.7791 | 14.3458 | 11.8248 | 9.7338 | 9.1333 | 10.1672 | 12.2582 | 14.8667 | 16.8129 | 18.8129 | 14.4512
239 | Punta Arenas | 9.695 | 8.4488 | 8.4488 | 6.6549 | 4.1428 | 2.0502 | 1.9866 | 2.8152 | 4.3924 | 6.1947 | 7.8616 | 9.4738 | 6.0137
240 | Puqueldón | 14.6681 | 12.6681 | 12.6681 | 10.6681 | 9.6681 | 7.2316 | 6.6681 | 7.6681 | 8.6681 | 10.6681 | 11.6681 | 13.6681 | 10.5484
241 | Purén | 15.6058 | 13.5742 | 13.5742 | 10.5742 | 9.1801 | 7.5427 | 6.5427 | 7.5742 | 8.5742 | 10.5742 | 12.5742 | 14.1666 | 10.8381
242 | Purranque | 14 | 12.3392 | 12.3392 | 10 | 8.6853 | 6.4613 | 6.4613 | 7.3981 | 8 | 10 | 11.3392 | 13 | 10.002
243 | Putaendo | 19.1971 | 15.26 | 15.26 | 9.7206 | 6.3012 | 3.3012 | 2.6989 | 5.3012 | 7.6783 | 12.26 | 15.26 | 20 | 11.0199
244 | Putre | 11.2181 | 11.1899 | 11.1899 | 10.2335 | 8.1247 | 5.952 | 6.2694 | 7.7028 | 9.288 | 11.0574 | 12.0392 | 10.8484 | 9.5928
245 | Puyehue | 14.0178 | 12.013 | 12.013 | 8.9396 | 7.0631 | 4.5181 | 4.2282 | 5.2282 | 6.5296 | 8.8929 | 10.6278 | 12.8726 | 8.912
246 | Queilén | 15 | 13.0146 | 13.0146 | 10.8559 | 9.8559 | 7 | 7 | 8 | 8.8559 | 10.8559 | 12 | 14 | 10.7877
247 | Quellón | 15.0908 | 13.2151 | 13.2151 | 10.8687 | 9.3164 | 7 | 7 | 8 | 8.5938 | 10.8687 | 12.0908 | 14 | 10.7716
248 | Quemchi | 14.989 | 13 | 13 | 10.989 | 10 | 7.989 | 7 | 8 | 8.989 | 10.0211 | 12 | 13.989 | 10.8305
249 | Quilaco | 16.4973 | 13.5587 | 13.5587 | 9.6205 | 7.0865 | 4.7213 | 4.1847 | 5.682 | 7.6205 | 10.0615 | 12.1433 | 15 | 9.9779
250 | Quilicura | 21 | 18 | 18 | 14 | 10 | 8 | 8 | 9.8705 | 11 | 14 | 17 | 19 | 13.9892
251 | Quilleco | 16.5526 | 14.3684 | 14.3684 | 10.8032 | 9.1158 | 7.055 | 6.4347 | 7.9316 | 8.619 | 11.2886 | 12.8716 | 14.5085 | 11.1598
252 | Quillón | 16 | 14 | 14 | 12 | 10 | 9 | 8 | 9 | 10 | 11 | 13 | 16 | 11.8333
253 | Quillota | 23.2273 | 20.4546 | 20.4546 | 16.4546 | 12.4545 | 10.4545 | 10.2273 | 12.2273 | 13.4545 | 16.4546 | 19.4546 | 19.7195 | 16.2531
254 | Quilpué | 21.3626 | 18.7251 | 18.7251 | 14.7251 | 10.7251 | 8.7251 | 8.3626 | 9.7251 | 11.7251 | 14.7251 | 17.7251 | 22.8321 | 14.8402
255 | Quinchao | 15 | 13 | 13 | 11 | 10 | 8 | 7 | 8 | 9 | 11 | 12 | 14 | 10.9167
256 | Quinta de Tilcoco | 21.8597 | 18.909 | 18.909 | 14.8597 | 10.909 | 8.9089 | 8.8597 | 9.9089 | 11.909 | 15.3572 | 17.909 | 20.4482 | 14.8956
257 | Quinta Normal | 21 | 18 | 18 | 14 | 10 | 8 | 8 | 10 | 11 | 14 | 17 | 19.1294 | 14.0108
258 | Quintero | 24 | 22 | 22 | 18 | 14 | 12 | 11 | 13 | 15 | 18 | 21 | 19.7286 | 17.4774
259 | Quirihue | 16.1759 | 14.1759 | 14.1759 | 12.0175 | 10.1759 | 8.3519 | 8.1759 | 9.1759 | 10.0175 | 11.1759 | 13.1759 | 15 | 11.8162
260 | Rancagua | 21 | 18 | 18 | 14 | 10 | 8 | 8 | 9 | 11 | 14 | 17 | 20 | 14
261 | Ranquil | 16.6511 | 14.7666 | 14.7666 | 12 | 10.7666 | 9.7666 | 8.7666 | 9.7666 | 10 | 11.7666 | 13.7666 | 15.1759 | 12.33
262 | Rauco | 21.7037 | 18.8519 | 18.8519 | 14.8519 | 12 | 10 | 9.1785 | 11 | 12.8519 | 15.8519 | 18.0304 | 17.2269 | 15.0332
263 | Recoleta | 21 | 18 | 18 | 14 | 10 | 8 | 8 | 9 | 11 | 15 | 17 | 19 | 14
264 | Renaico | 15.8863 | 13.9179 | 13.9179 | 11.7188 | 9.7188 | 7.8641 | 7.6651 | 8.7188 | 9.7188 | 10.9179 | 12.9179 | 14.8325 | 11.4829
265 | Renca | 21 | 18 | 18 | 14 | 10 | 8 | 8 | 10 | 11 | 14 | 17 | 20 | 14.0833
266 | Rengo | 20.466 | 17.1023 | 17.1023 | 12.7386 | 8.7386 | 6.3748 | 6.3748 | 7.7386 | 9.7386 | 13.6595 | 16.1023 | 19.1023 | 12.9365
267 | Requínoa | 20.1336 | 16.5869 | 16.5869 | 12.0401 | 8.2098 | 5.6631 | 5.4933 | 7.0401 | 9.2098 | 12.8516 | 15.7566 | 18.5869 | 12.3466
268 | Retiro | 17 | 15 | 15 | 12 | 10.891 | 8.9256 | 8 | 9.891 | 10 | 12 | 14 | 16.3398 | 12.4206
269 | Rinconada | 21.1463 | 18.0732 | 18.0732 | 14 | 10.9268 | 7.9268 | 7.9268 | 9.9268 | 12 | 15.0732 | 18.0732 | 17.2669 | 14.2011
270 | Río Bueno | 14.7842 | 12.5716 | 12.5716 | 9.6436 | 8.2043 | 5.8712 | 5.8169 | 6.8169 | 7.4485 | 9.3827 | 11.5029 | 13.1009 | 9.8096
271 | Río Claro | 20.7261 | 18.6282 | 18.6282 | 14.6282 | 11.9022 | 9.274 | 8.9022 | 10.2739 | 12 | 15 | 17.7261 | 18.039 | 14.644
272 | Río Hurtado | 14.8225 | 11.5818 | 11.5818 | 7.2114 | 3.5924 | 0.78433 | 0.58068 | 2.4592 | 5.2114 | 9.0841 | 11.5736 | 13.4022 | 7.6571
273 | Río Ibáñez | 13.3661 | 10.3815 | 10.3815 | 7.3126 | 3.908 | 0.84816 | 0.84816 | 2.3661 | 4.3337 | 7.3661 | 9.3661 | 11.8482 | 6.8605
274 | Río Negro | 14.0359 | 12.4666 | 12.4666 | 10.0359 | 8.7311 | 6.486 | 6.4666 | 7.4666 | 8.0359 | 10.0193 | 11.4666 | 13.0359 | 10.0594
275 | Río Verde | 9.5733 | 8.2917 | 8.2917 | 6.4968 | 4.3454 | 2.1889 | 2.092 | 2.7847 | 4.2686 | 5.9172 | 7.6712 | 9.1778 | 5.9249
276 | Romeral | 18.1866 | 14.7747 | 14.7747 | 9.8999 | 6.1715 | 3.2509 | 3.1966 | 4.9793 | 7.1258 | 10.9085 | 13.9085 | 20.0304 | 10.6006
277 | Saavedra | 16.2812 | 14.2812 | 14.2812 | 12 | 10 | 8.2812 | 8 | 9 | 10 | 12 | 13.2812 | 15 | 11.8672
278 | Sagrada Familia | 20.1683 | 18.1221 | 18.1221 | 14.1221 | 11.9802 | 9.9043 | 9.0149 | 10.9043 | 12.0462 | 15.0264 | 17.137 | 16.7834 | 14.4443
279 | Salamanca | 19.4309 | 15.6425 | 15.6425 | 10.2837 | 6.2837 | 3.2213 | 2.7356 | 5.2488 | 8.0975 | 12.76 | 15.76 | 18.0442 | 11.0959
280 | San Antonio | 23 | 20 | 20 | 16 | 12.5488 | 11 | 10 | 12 | 13.5476 | 16 | 19 | 22 | 16.258
281 | San Bernardo | 21 | 18 | 18 | 14 | 10 | 8 | 8 | 9.675 | 11 | 14.0829 | 17 | 19 | 13.9798
282 | San Carlos | 16.0295 | 14.7228 | 14.7228 | 12 | 10.2903 | 8.9998 | 8.261 | 9.2903 | 10 | 12 | 14 | 15.7666 | 12.1736
283 | San Clemente | 18.4077 | 14.8965 | 14.8965 | 10.2568 | 6.8643 | 4.2245 | 3.7419 | 5.4396 | 7.5679 | 11.4169 | 14.4167 | 19.7261 | 10.9879
284 | San Esteban | 16.6753 | 12.6753 | 12.6753 | 7.7528 | 3.8778 | 0.87779 | 0.75284 | 2.8778 | 5.5503 | 9.8778 | 12.8778 | 20.1463 | 8.8848
285 | San Fabián | 19.0944 | 15.4485 | 15.4485 | 11.1334 | 7.4817 | 4.8299 | 4.8241 | 6.4817 | 8.4759 | 12 | 15.106 | 15.2905 | 11.3012
286 | San Felipe | 21.173 | 18.0865 | 18.0865 | 14 | 10.9135 | 7.9135 | 7.9135 | 9.9135 | 12 | 15.0865 | 18.0865 | 17.4924 | 14.2221
287 | San Fernando | 18.9361 | 15.3738 | 15.3738 | 10.5731 | 7.1976 | 4.4013 | 3.9495 | 5.5731 | 8.1976 | 12.0126 | 14.8256 | 17.809 | 11.1853
288 | San Gregorio | 10.7984 | 8.6268 | 8.6268 | 6.4403 | 3.5587 | 1.1318 | 1.1318 | 2.1659 | 4.1471 | 6.3369 | 8.3793 | 9.0607 | 5.867
289 | San Ignacio | 16 | 14.6488 | 14.6488 | 11.6488 | 10.6488 | 8.6488 | 7.6488 | 9.2977 | 9.6488 | 11.6488 | 13.6488 | 17.4369 | 12.1312
290 | San Javier | 17.9715 | 15.6723 | 15.6723 | 12.6723 | 10.9471 | 9.0413 | 8.4145 | 9.9471 | 10.6723 | 12.6723 | 14.7137 | 16 | 12.8664
291 | San Joaquín | 21 | 18 | 18 | 14 | 10 | 8 | 8 | 9 | 11 | 15 | 17 | 19 | 14
292 | San José de Maipo | 12.9643 | 9.323 | 9.323 | 4.4507 | 0.6297 | -2.1743 | -2.325 | -0.28334 | 1.8541 | 5.8942 | 8.9602 | 20 | 5.718
293 | San Juan de la Costa | 14.3175 | 12.3175 | 12.3175 | 10.2107 | 9.0164 | 6.4161 | 6.2506 | 7.2107 | 8.2107 | 10.2054 | 11.3175 | 13.2107 | 10.0834
294 | San Miguel | 21 | 18 | 18 | 14 | 10 | 8 | 8 | 9.0246 | 11 | 14.9754 | 17 | 20 | 14.0833
295 | San Nicolás | 16.1067 | 15 | 15 | 12 | 11 | 9.1067 | 9 | 10 | 10 | 12 | 14 | 15 | 12.3511
296 | San Pablo | 14.8584 | 12.8584 | 12.8584 | 10.8482 | 9.8377 | 6.8481 | 6.8481 | 7.8481 | 8.848 | 10 | 11.8584 | 13.8482 | 10.6133
297 | San Pedro | 22.8432 | 19.9908 | 19.9908 | 15.9575 | 11.9908 | 10.6947 | 9.9575 | 11.8432 | 12.9908 | 15.9908 | 18.9908 | 21.1739 | 16.0346
298 | San Pedro de Atacama | 13.6027 | 12.6357 | 12.6357 | 11.3147 | 8.334 | 6.5395 | 6.5088 | 8.8052 | 10.5096 | 12.8394 | 13.404 | 13.9594 | 10.9241
299 | San Pedro de la Paz | 17 | 15 | 15 | 13 | 11 | 10 | 9 | 10 | 11 | 12 | 14 | 15.1457 | 12.6788
300 | San Rafael | 19.7891 | 17.5782 | 17.5782 | 13.7891 | 11.7891 | 10 | 9 | 10.7891 | 11.7891 | 14.5782 | 16.7891 | 17.1055 | 14.2146
301 | San Ramón | 21 | 18 | 18 | 14 | 10 | 8 | 8 | 9 | 11 | 15 | 17 | 19.9753 | 14.0813
302 | San Rosendo | 16 | 14.1258 | 14.1258 | 12 | 11 | 9 | 8 | 10 | 10 | 12 | 14 | 15.0558 | 12.1089
303 | San Vicente | 21.9815 | 19 | 19 | 14.9815 | 11 | 9 | 8.9815 | 10 | 12 | 15.054 | 18 | 20.054 | 14.921
304 | Santa Bárbara | 16.9165 | 14.4048 | 14.4048 | 10.52 | 8.5368 | 6.2571 | 5.6569 | 7.0941 | 8.2375 | 11.0534 | 13.0366 | 15 | 10.9265
305 | Santa Cruz | 22 | 19.4912 | 19.4912 | 15 | 11.821 | 9.821 | 9.0501 | 10.821 | 12.821 | 15.821 | 18.5413 | 20.5413 | 15.435
306 | Santa Juana | 16.0037 | 13.8489 | 13.8489 | 11.7598 | 10.2682 | 8.605 | 7.7598 | 9.2682 | 9.7598 | 11.5121 | 13.3573 | 16 | 11.8326
307 | Santa María | 21.685 | 17.7265 | 17.7265 | 12.3574 | 8.8096 | 5.8096 | 5.399 | 7.8096 | 10.3574 | 14.7265 | 17.7265 | 20.173 | 13.3589
308 | Santiago | 21 | 18 | 18 | 14 | 10 | 8 | 8 | 9.2892 | 11 | 14.7108 | 17 | 20 | 14.0833
309 | Santo Domingo | 23 | 20.5084 | 20.5084 | 16.5084 | 12.5487 | 11 | 10.5084 | 12 | 13.5487 | 16.5084 | 19.5084 | 21.5488 | 16.4747
310 | Sierra Gorda | 19.4583 | 17.7453 | 17.7453 | 15.3814 | 12.6001 | 10.8993 | 10.6375 | 12.9941 | 14.6909 | 17.6446 | 18.2553 | 19.0629 | 15.5929
311 | Talagante | 21.0615 | 18.0615 | 18.0615 | 14.0615 | 10.0615 | 8.0615 | 8.0615 | 9.387 | 11.0615 | 14.0615 | 17.0615 | 19 | 14.0002
312 | Talca | 18.9151 | 16.0281 | 16.0281 | 13.0141 | 11.0141 | 9.901 | 9 | 10.0141 | 11.0141 | 13.0281 | 15.9151 | 18.7891 | 13.5551
313 | Talcahuano | 17 | 15 | 15 | 13 | 11 | 10 | 9 | 10 | 11 | 12 | 14 | 14.8489 | 12.6541
314 | Taltal | 17.6613 | 15.8344 | 15.8344 | 12.9845 | 9.8734 | 7.7571 | 7.4874 | 10.0098 | 11.7271 | 15.1958 | 15.8609 | 16.9648 | 13.0992
315 | Temuco | 16 | 14 | 14 | 11.3036 | 9.7564 | 8 | 7.3036 | 8.3036 | 9 | 11 | 12.7564 | 14.5182 | 11.3285
316 | Teno | 21.9999 | 18.9999 | 18.9999 | 14.5251 | 11.525 | 9.0502 | 9.0392 | 10.0503 | 12.525 | 15.5251 | 18.5141 | 19.137 | 14.9909
317 | Teodoro Schmidt | 16.4061 | 14.4061 | 14.4061 | 11.977 | 10 | 8 | 7.977 | 8.977 | 9.8025 | 11.8025 | 13 | 15 | 11.8129
318 | Tierra Amarilla | 13.7505 | 10.8542 | 10.8542 | 6.9593 | 3.4495 | 0.48583 | 0.058753 | 3.3116 | 6.0875 | 10.0793 | 11.587 | 13.0204 | 7.5415
319 | Tiltil | 21.0199 | 18.0199 | 18.0199 | 14.0199 | 10.2603 | 8.0199 | 8.0199 | 9.2702 | 11.2603 | 14.2603 | 17.2603 | 19.8313 | 14.1052
320 | Timaukel | 9.0244 | 7.4247 | 7.4247 | 5.4778 | 2.7206 | 0.51289 | 0.56757 | 1.7206 | 3.0718 | 5.0835 | 7.0232 | 13.4815 | 5.2944
321 | Tirúa | 16.6445 | 14.6445 | 14.6445 | 11.6445 | 10.5776 | 8.5776 | 7.6445 | 9.1282 | 9.6445 | 11.6445 | 13.6445 | 14.634 | 11.9228
322 | Tocopilla | 20.7846 | 19.6051 | 19.6051 | 17.7692 | 15.6297 | 14.1538 | 13.7739 | 15.1128 | 15.8862 | 17.3376 | 18.5994 | 19.8124 | 17.3391
323 | Toltén | 16.6453 | 14.6453 | 14.6453 | 11.6453 | 9.8906 | 7.8906 | 7.6453 | 8.6453 | 9.6453 | 11.5359 | 12.8906 | 14.8906 | 11.718
324 | Tomé | 16 | 14.7022 | 14.7022 | 12 | 10.7022 | 9.7022 | 8.7022 | 9.7022 | 10 | 12 | 13.7022 | 16 | 12.3263
325 | Torres del Paine | 8.5465 | 7.0656 | 7.0656 | 5.0775 | 2.8618 | 0.43492 | 0.26318 | 1.2173 | 2.7423 | 4.5638 | 6.3287 | 8.5696 | 4.5614
326 | Tortel | 12.7249 | 10.2587 | 10.2587 | 7.8864 | 4.7127 | 2.1567 | 2.0931 | 3.3387 | 4.9316 | 7.6372 | 9.7504 | 11.4575 | 7.2672
327 | Traiguén | 16 | 14 | 14 | 11 | 9.4361 | 8 | 7 | 8 | 9 | 11 | 12.4361 | 14.4361 | 11.1924
328 | Treguaco | 16.5714 | 14.9985 | 14.9985 | 12.0059 | 10.9985 | 9.997 | 8.9985 | 9.9985 | 10.0059 | 11.9985 | 13.9985 | 16 | 12.5475
329 | Tucapel | 17.3772 | 14.6886 | 14.6886 | 11.0278 | 8.3449 | 6.6506 | 5.9949 | 7.3449 | 8.6835 | 11.3778 | 13.6829 | 15.3163 | 11.2648
330 | Valdivia | 15.933 | 13.933 | 13.933 | 11.0644 | 9.9069 | 7.9069 | 7.8483 | 8.1229 | 9.0521 | 11.0298 | 12.9069 | 14.9069 | 11.3787
331 | Vallenar | 18.0508 | 16.0834 | 16.0834 | 12.9545 | 9.968 | 7.502 | 7.271 | 9.4094 | 11.0717 | 14.0678 | 15.8279 | 17.0508 | 12.945
332 | Valparaíso | 22.2169 | 20.1085 | 20.1085 | 16.1085 | 12.2169 | 10.2169 | 9.2169 | 11.2169 | 13.2169 | 16.2169 | 19.1085 | 23 | 16.0793
333 | Vichuquén | 20.3594 | 18 | 18 | 14.3594 | 12 | 10.6406 | 10 | 11 | 12 | 14.3594 | 17 | 20.9889 | 14.8923
334 | Victoria | 15.5717 | 13.5081 | 13.5081 | 10.4403 | 8.3726 | 6.6711 | 6.3726 | 7.3726 | 8.4403 | 10.2944 | 12 | 14 | 10.546
335 | Vicuña | 11.6407 | 8.9272 | 8.9272 | 4.9495 | 1.8407 | -0.78047 | -1.4901 | 0.81905 | 3.1906 | 6.7774 | 9.1064 | 10.7177 | 5.3855
336 | Vilcún | 15.6912 | 13.491 | 13.491 | 10.3825 | 8.2003 | 6.2262 | 6.0737 | 7.0737 | 8.1823 | 10.191 | 11.9263 | 14 | 10.4108
337 | Villa Alegre | 17.7415 | 15.6107 | 15.6107 | 12.6107 | 11 | 9.1308 | 8.6107 | 10 | 10.6107 | 12.6107 | 14.7415 | 16.7137 | 12.9159
338 | Villa Alemana | 21.4358 | 18.8715 | 18.8715 | 14.8715 | 10.8715 | 8.8715 | 8.4358 | 9.8715 | 11.8715 | 14.8715 | 17.8715 | 21.2169 | 14.8277
339 | Villarrica | 15.9295 | 13.3786 | 13.3786 | 10.3274 | 8.3272 | 6.3079 | 6.2483 | 7.2762 | 8.2995 | 10.3188 | 11.9612 | 13.9295 | 10.4736
340 | Viña del Mar | 22.5584 | 20.5584 | 20.5584 | 16.5584 | 12.5584 | 10.5584 | 9.5584 | 11.5584 | 13.5584 | 16.5584 | 19.5584 | 19.8715 | 16.1679
341 | Vitacura | 21 | 18 | 18 | 14 | 10 | 8 | 8 | 9 | 11 | 15 | 17 | 19.7108 | 14.0592
342 | Yerbas Buenas | 18.3975 | 16 | 16 | 13 | 11 | 9.3975 | 9 | 10 | 11 | 13 | 15.3975 | 16.5086 | 13.2251
343 | Yumbel | 16 | 14.5543 | 14.5543 | 12 | 10.7881 | 9 | 8 | 9.7881 | 10 | 11.8483 | 13.7881 | 16.0272 | 12.1957
344 | Yungay | 16.6764 | 14.339 | 14.339 | 11.4306 | 9.0924 | 7.755 | 6.9241 | 8.0924 | 9.2615 | 11.5997 | 13.339 | 15.9985 | 11.5706
345 | Zapallar | 23.4962 | 20.5105 | 20.5105 | 16.5105 | 13.4922 | 11.4922 | 10.4962 | 12.4962 | 14.4922 | 17.4922 | 19.9923 | 20.1597 | 16.7617

## TAGUA_RED (hidden)
| Comuna | Ene | Feb | Mar | Abr | May | Jun | Jul | Ago | Sep | Oct | Nov | Dic | Promedio
1 | Algarrobo | 19.2739 | 18.0617 | 18.0617 | 16.0617 | 14.2739 | 13.2739 | 12.7886 | 13.7739 | 14.7739 | 16.0617 | 17.5617 | 19.1606 | 16.0939
2 | Alhué | 18.0078 | 16.755 | 16.755 | 14.5078 | 12.755 | 11.755 | 11.5078 | 12.3524 | 13.255 | 14.755 | 16.255 | 16.8546 | 14.6263
3 | Alto Biobío | 13.7194 | 11.9823 | 11.9823 | 9.6977 | 7.9619 | 6.6761 | 6.4619 | 7.4378 | 8.4378 | 10.1324 | 11.6927 | 12.5445 | 9.8939
4 | Alto del Carmen | 10.7271 | 9.1641 | 9.1641 | 7.0325 | 5.0766 | 3.3941 | 3.3143 | 5.0325 | 6.5281 | 8.6809 | 9.7227 | 10.4142 | 7.3543
5 | Alto Hospicio | 18.8169 | 18.3169 | 18.3169 | 17.3169 | 16.5915 | 15.5915 | 15.5915 | 15.5915 | 15.8169 | 16.5423 | 17.3169 | 18.0238 | 16.9861
6 | Ancud | 12.5546 | 11.7657 | 11.7657 | 10.6889 | 10.2657 | 9.0064 | 8.7657 | 9.2657 | 9.6889 | 10.4862 | 11.2657 | 15.2363 | 10.8963
7 | Andacollo | 15.3693 | 14.8471 | 14.8471 | 13.6255 | 12.5767 | 11.9791 | 11.9304 | 12.0279 | 12.6255 | 13.3471 | 13.9447 | 14.8693 | 13.4991
8 | Angol | 12.6212 | 11.35 | 11.35 | 9.9768 | 8.9768 | 8.0913 | 7.7182 | 8.4768 | 8.9768 | 9.8626 | 10.847 | 11.847 | 10.0079
9 | Antofagasta | 13.8211 | 12.9529 | 12.9529 | 11.6738 | 10.3097 | 9.3638 | 9.1719 | 10.275 | 11.1073 | 12.639 | 13.1173 | 13.6448 | 11.7525
10 | Antuco | 14.5492 | 12.7034 | 12.7034 | 10.2315 | 8.4018 | 6.9299 | 6.9078 | 7.7917 | 8.7536 | 10.7255 | 12.4204 | 13.0089 | 10.4273
11 | Arauco | 14.8186 | 13.8018 | 13.8018 | 12.5902 | 11.8018 | 11.285 | 10.8018 | 11.3018 | 11.5902 | 12.4137 | 13.3018 | 17.2265 | 12.8945
12 | Arica | 18.0206 | 18.0057 | 18.0057 | 17.2992 | 16.1581 | 15.5009 | 15.1306 | 15.603 | 15.8246 | 16.5528 | 17.0725 | 17.1989 | 16.6977
13 | Aysén | 13.1106 | 11.6929 | 11.6929 | 10.0696 | 8.4864 | 7.0364 | 7.0096 | 7.7025 | 8.6152 | 10.1361 | 11.1969 | 12.2944 | 9.9203
14 | Buin | 17.3189 | 15.7561 | 15.7561 | 13.6934 | 11.6934 | 10.6934 | 10.6307 | 11.1997 | 12.1934 | 13.8301 | 15.3189 | 15.5689 | 13.6378
15 | Bulnes | 14.0715 | 13.4061 | 13.4061 | 12.0715 | 11.4061 | 10.5715 | 10.0715 | 10.9061 | 11.0715 | 11.9061 | 12.9061 | 13.9226 | 12.1431
16 | Cabildo | 17.2472 | 15.4151 | 15.4151 | 12.9705 | 11.0958 | 9.6862 | 9.4369 | 10.5958 | 11.8929 | 13.9615 | 15.3711 | 15.2249 | 13.1928
17 | Cabo de Hornos | 7.0603 | 6.2444 | 6.2444 | 5.3769 | 4.2041 | 3.1895 | 3.2657 | 3.6538 | 4.2204 | 5.1405 | 6.0854 | 6.707 | 5.116
18 | Cabrero | 14.0925 | 13.3458 | 13.3458 | 12.0925 | 11.3458 | 10.5925 | 10.0925 | 10.8458 | 11.0925 | 11.9842 | 12.8458 | 14.5441 | 12.185
19 | Calama | 14.5002 | 14.1973 | 14.1973 | 13.6686 | 12.4287 | 11.5499 | 11.5088 | 12.6366 | 13.3364 | 14.3269 | 14.5879 | 14.7279 | 13.4722
20 | Calbuco | 12.3051 | 11.8051 | 11.8051 | 10.6226 | 10.1956 | 9.1226 | 8.8051 | 9.3051 | 9.6226 | 10.3051 | 11.3051 | 12.1226 | 10.6101
21 | Caldera | 19.3362 | 18.4498 | 18.4498 | 16.9276 | 15.6666 | 14.5397 | 14.3478 | 15.2448 | 16.1327 | 17.5258 | 18.2108 | 18.9011 | 16.9777
22 | Calera | 19.5623 | 18.0623 | 18.0623 | 16.0623 | 14.0623 | 13.0623 | 13.0623 | 14.0623 | 14.5623 | 16.0623 | 17.5623 | 19.3104 | 16.1247
23 | Calera de Tango | 17.5009 | 16.0009 | 16.0009 | 14.0009 | 12.0009 | 11.0009 | 11.0009 | 12.0009 | 12.5009 | 14.0009 | 15.5009 | 16.5121 | 14.0019
24 | Calle Larga | 18.5207 | 16.6412 | 16.6412 | 14.0304 | 12.1508 | 10.6508 | 10.5352 | 11.6508 | 13.0304 | 15.0256 | 16.6412 | 18.7617 | 14.5233
25 | Camarones | 15.4939 | 15.3374 | 15.3374 | 14.7871 | 13.7414 | 12.8748 | 12.744 | 13.2313 | 13.7512 | 14.2751 | 15.0189 | 16.7004 | 14.4411
26 | Camiña | 17.7353 | 17.4929 | 17.4929 | 17.1353 | 16.234 | 15.6836 | 15.4907 | 16.2545 | 16.7872 | 17.4779 | 17.7827 | 16.7533 | 16.86
27 | Canela | 19.0894 | 17.5693 | 17.5693 | 15.6294 | 14.0793 | 12.8001 | 12.3301 | 13.2693 | 14.5192 | 16.2293 | 17.5085 | 18.5085 | 15.7585
28 | Cañete | 13.8633 | 12.8633 | 12.8633 | 11.3633 | 10.6626 | 9.8633 | 9.571 | 10.1389 | 10.3633 | 11.3633 | 12.3633 | 13.6429 | 11.5768
29 | Carahue | 13.2175 | 12.2175 | 12.2175 | 10.8419 | 9.9837 | 9.0173 | 8.8419 | 9.3419 | 9.8419 | 10.8419 | 11.7175 | 12.5421 | 10.8852
30 | Cartagena | 19.6437 | 18.1437 | 18.1437 | 16.1437 | 14.6437 | 13.6437 | 13.1437 | 14.1437 | 15.1406 | 16.1437 | 17.6437 | 18.8706 | 16.2873
31 | Casablanca | 19.0043 | 17.7108 | 17.7108 | 15.7108 | 13.9309 | 12.9309 | 12.5043 | 13.4309 | 14.3929 | 15.7249 | 17.2108 | 17.9806 | 15.6869
32 | Castro | 12.2143 | 11.2143 | 11.2143 | 10.2143 | 9.7143 | 8.3572 | 8.2143 | 8.7143 | 9.2143 | 10.2143 | 10.7143 | 11.7143 | 10.1429
33 | Catemu | 18.4128 | 16.7958 | 16.7958 | 14.6789 | 12.9861 | 11.5936 | 11.5619 | 12.5619 | 13.6031 | 15.22 | 16.6884 | 18.2384 | 14.9281
34 | Cauquenes | 14.3073 | 13.3073 | 13.3073 | 12.0221 | 11.0231 | 10.3522 | 10.0221 | 10.5231 | 11.0221 | 11.9339 | 12.9339 | 13.7761 | 12.0442
35 | Cerrillos | 17.5829 | 16.0829 | 16.0829 | 14.0829 | 12.0829 | 11.0829 | 11.0829 | 12.0829 | 12.5829 | 14.0829 | 15.5829 | 17.5783 | 14.1659
36 | Cerro Navia | 17.5 | 16 | 16 | 14 | 12 | 11 | 11 | 12 | 12.5 | 14 | 15.5 | 16.5 | 14
37 | Chaitén | 11.8427 | 10.6025 | 10.6025 | 9.0529 | 7.767 | 6.2438 | 6.2059 | 6.8543 | 7.6802 | 9.0865 | 9.9598 | 11.0646 | 8.9135
38 | Chanco | 14.6561 | 13.6561 | 13.6561 | 12.3373 | 11.3373 | 10.3388 | 10.3373 | 10.8373 | 11.3373 | 12.1561 | 13.1561 | 13.9413 | 12.3123
39 | Chañaral | 19.5944 | 18.4715 | 18.4715 | 16.967 | 15.4204 | 14.424 | 14.2016 | 15.3921 | 16.3544 | 17.8867 | 18.5786 | 19.1258 | 17.074
40 | Chépica | 18.7176 | 17.2176 | 17.2176 | 15.2176 | 13.7157 | 12.7157 | 12.4246 | 13.2157 | 14.2157 | 15.7157 | 16.9246 | 17.9246 | 15.4352
41 | Chiguayante | 14.4795 | 13.4795 | 13.4795 | 12.4795 | 11.4795 | 10.9795 | 10.4795 | 10.9795 | 11.4795 | 12.1725 | 12.9795 | 13.6725 | 12.345
42 | Chile Chico | 9.7692 | 8.2802 | 8.2802 | 6.6325 | 4.9902 | 3.3857 | 3.3857 | 4.2004 | 5.1982 | 6.7682 | 7.7692 | 8.849 | 6.4591
43 | Chillán | 14.1757 | 13.578 | 13.578 | 12.1086 | 11.4913 | 10.664 | 10.4256 | 10.9797 | 11.1086 | 12.078 | 13.078 | 13.6202 | 12.2405
44 | Chillán Viejo | 14.1701 | 13.6508 | 13.6508 | 12.1627 | 11.6508 | 10.6701 | 10.3539 | 11.1508 | 11.1627 | 12.1508 | 13.1508 | 13.9797 | 12.3253
45 | Chimbarongo | 18.5175 | 17.0175 | 17.0175 | 14.748 | 13.1983 | 11.9288 | 11.9288 | 12.4288 | 13.6983 | 15.2348 | 16.6983 | 18.0043 | 15.0351
46 | Cholchol | 13.419 | 12.419 | 12.419 | 10.9564 | 10.3574 | 9.3574 | 8.9564 | 9.4564 | 9.919 | 10.919 | 11.919 | 12.919 | 11.0848
47 | Chonchi | 12.5961 | 11.5961 | 11.5961 | 10.4094 | 9.9095 | 8.6797 | 8.5961 | 9.0961 | 9.4095 | 10.4094 | 11.0961 | 12.0961 | 10.4575
48 | Cisnes | 12.844 | 11.6534 | 11.6534 | 9.947 | 8.7076 | 7.242 | 7.242 | 7.8321 | 8.6113 | 10.0965 | 11.0562 | 12.1267 | 9.9177
49 | Cobquecura | 14.6305 | 13.6449 | 13.6449 | 12.6305 | 11.6449 | 11.0445 | 10.6449 | 11.1449 | 11.6305 | 12.1449 | 13.1449 | 13.9365 | 12.4906
50 | Cochamó | 10.8457 | 9.4085 | 9.4085 | 7.7023 | 6.3006 | 4.8222 | 4.8222 | 5.3457 | 6.3006 | 7.8457 | 8.8457 | 10.0959 | 7.6453
51 | Cochrane | 9.831 | 8.3946 | 8.3946 | 6.8162 | 5.1377 | 3.5924 | 3.5924 | 4.4629 | 5.2521 | 6.86 | 8.0624 | 9.0891 | 6.6238
52 | Codegua | 17.6907 | 15.7487 | 15.7487 | 13.3055 | 11.6871 | 10.3012 | 9.8624 | 10.8055 | 12.1871 | 14.1875 | 15.6875 | 16.7487 | 13.6634
53 | Coelemu | 14.2876 | 13.7452 | 13.7452 | 12.2452 | 11.7452 | 11.2452 | 10.7452 | 11.2452 | 11.2452 | 12.2452 | 13.2452 | 14.1448 | 12.4903
54 | Coihueco | 14.9108 | 13.6567 | 13.6567 | 11.6844 | 10.2037 | 9.2536 | 9.0648 | 9.6443 | 10.4482 | 11.9998 | 13.2363 | 13.9026 | 11.8052
55 | Coinco | 17.5936 | 16.234 | 16.234 | 14.0936 | 12.234 | 11.234 | 11.0936 | 11.734 | 12.734 | 14.234 | 15.734 | 17.0936 | 14.1872
56 | Colbún | 15.6378 | 13.7625 | 13.7625 | 11.3697 | 9.575 | 8.1911 | 8.1275 | 9.049 | 10.0202 | 11.9692 | 13.4779 | 15.5328 | 11.7063
57 | Colchane | 10.3629 | 10.2652 | 10.2652 | 9.9707 | 8.5153 | 7.365 | 7.5165 | 8.342 | 9.3204 | 10.3821 | 10.7819 | 14.4895 | 9.7981
58 | Colina | 17.256 | 15.7316 | 15.7316 | 13.0962 | 11.4227 | 10.0718 | 9.7663 | 10.9227 | 11.9471 | 13.7785 | 15.5825 | 15.6647 | 13.4143
59 | Collipulli | 13.0769 | 11.9059 | 11.9059 | 10.3489 | 9.1788 | 8.2628 | 8.178 | 8.678 | 9.3489 | 10.4059 | 11.3998 | 12.3219 | 10.4176
60 | Coltauco | 17.8349 | 16.755 | 16.755 | 14.3349 | 12.755 | 11.755 | 11.3349 | 12.255 | 13.255 | 14.755 | 16.255 | 17.3063 | 14.6126
61 | Combarbalá | 17.0937 | 15.1269 | 15.1269 | 12.7335 | 10.7033 | 9.0281 | 8.843 | 9.9215 | 11.5764 | 14.0212 | 15.176 | 16.4147 | 12.9804
62 | Concepción | 14.1698 | 13.1698 | 13.1698 | 12.1698 | 11.1698 | 10.6698 | 10.1698 | 10.6698 | 11.1698 | 12.0457 | 12.6698 | 13.8527 | 12.0914
63 | Conchalí | 17.5 | 16 | 16 | 14 | 12 | 11 | 11 | 11.8963 | 12.5 | 14.1037 | 15.5 | 16.5 | 14
64 | Concón | 20.7156 | 19.7156 | 19.7156 | 17.7156 | 15.7156 | 14.7156 | 14.2156 | 15.2156 | 15.2156 | 17.7156 | 19.2156 | 19.3031 | 17.4312
65 | Constitución | 15.8546 | 14.6806 | 14.6806 | 13.3394 | 12.1723 | 11.3394 | 10.9983 | 11.6723 | 12.1723 | 13.1806 | 14.1806 | 15.0353 | 13.2755
66 | Contulmo | 13.2787 | 12.2787 | 12.2787 | 10.7787 | 10.0812 | 9.2787 | 8.7799 | 9.2799 | 9.7787 | 10.7787 | 11.7787 | 13.026 | 10.9497
67 | Copiapó | 12.4845 | 11.4343 | 11.4343 | 9.7931 | 8.1313 | 6.9283 | 6.7504 | 7.9657 | 9.1755 | 10.8275 | 11.5867 | 12.2066 | 9.8932
68 | Coquimbo | 15.6604 | 15.1728 | 15.1728 | 14.1604 | 13.3224 | 12.8432 | 12.6604 | 12.8224 | 13.1604 | 13.6727 | 14.4497 | 15.1604 | 14.0215
69 | Coronel | 14.7526 | 13.7526 | 13.7526 | 12.706 | 11.782 | 11.2526 | 10.7526 | 11.282 | 11.706 | 12.3021 | 13.282 | 13.9262 | 12.6041
70 | Corral | 13.3473 | 12.3473 | 12.3473 | 11.1397 | 10.2443 | 9.2443 | 9.2443 | 9.6397 | 10.039 | 11.039 | 11.8473 | 12.7432 | 11.1019
71 | Coyhaique | 10.723 | 9.3259 | 9.3259 | 7.6065 | 6.0859 | 4.5169 | 4.5169 | 5.2042 | 6.1812 | 7.723 | 8.7253 | 10.0169 | 7.496
72 | Cunco | 12.5013 | 11.156 | 11.156 | 9.5196 | 8.2631 | 7.2378 | 7.2349 | 7.7355 | 8.372 | 9.5449 | 10.5035 | 11.6236 | 9.5707
73 | Curacautín | 12.3607 | 11.0161 | 11.0161 | 9.0429 | 7.573 | 6.4498 | 6.4498 | 7.073 | 8.0429 | 9.2375 | 10.603 | 11.6061 | 9.2059
74 | Curacaví | 18.4367 | 16.9367 | 16.9367 | 14.9367 | 13.1635 | 12.1635 | 11.9367 | 12.7457 | 13.4367 | 14.9367 | 16.4367 | 17.5281 | 14.9662
75 | Curaco de Vélez | 12.9583 | 11.9583 | 11.9583 | 10.9583 | 10.4583 | 9.4583 | 8.9583 | 9.4583 | 9.9583 | 10.9583 | 11.4583 | 12.4583 | 10.9167
76 | Curanilahue | 12.8202 | 11.4522 | 11.4522 | 10.4468 | 9.447 | 8.579 | 8.447 | 8.947 | 9.4468 | 10.4467 | 10.9522 | 12.1955 | 10.3861
77 | Curarrehue | 10.6612 | 9.1612 | 9.1612 | 7.1702 | 5.717 | 4.4525 | 4.4436 | 4.9525 | 5.9436 | 7.6612 | 8.6612 | 9.6702 | 7.3046
78 | Curepto | 16.8075 | 15.7962 | 15.7962 | 13.9977 | 12.501 | 11.6937 | 11.5002 | 12.001 | 12.7971 | 13.9977 | 15.2962 | 15.531 | 13.9763
79 | Curicó | 15.8052 | 14.3321 | 14.3321 | 12.024 | 10.2159 | 8.7698 | 8.7661 | 9.5779 | 10.5779 | 12.386 | 13.8822 | 14.0195 | 12.0574
80 | Dalcahue | 12.4671 | 11.4671 | 11.4671 | 10.4671 | 9.9671 | 8.7359 | 8.4671 | 8.9671 | 9.4671 | 10.3522 | 10.9671 | 11.9671 | 10.3966
81 | Diego de Almagro | 9.0192 | 7.9675 | 7.9675 | 6.4131 | 4.774 | 3.6105 | 3.4978 | 4.8996 | 5.9743 | 7.7778 | 8.2105 | 8.7046 | 6.568
82 | Doñihue | 17.5 | 16 | 16 | 14 | 12 | 11 | 11 | 11.5 | 12.5 | 14 | 15.5 | 17 | 14
83 | El Bosque | 17.5086 | 16.0086 | 16.0086 | 14.0086 | 12.0086 | 11.0086 | 11.0086 | 11.8804 | 12.5086 | 14.1369 | 15.5086 | 16.6123 | 14.0173
84 | El Carmen | 14.0458 | 13.0768 | 13.0768 | 11.4817 | 10.8338 | 9.839 | 9.3866 | 9.9652 | 10.4341 | 11.5292 | 12.5768 | 14.2879 | 11.7111
85 | El Monte | 18.9961 | 17.4961 | 17.4961 | 15.4961 | 13.6641 | 12.6641 | 12.4961 | 13.4693 | 13.9961 | 15.4961 | 16.9961 | 17.7507 | 15.5014
86 | El Quisco | 19.7682 | 18.4713 | 18.4713 | 16.4713 | 14.7682 | 13.7682 | 13.4713 | 14.2682 | 15.2682 | 16.4713 | 17.9713 | 19.2682 | 16.5364
87 | El Tabo | 19.6703 | 18.1775 | 18.1775 | 16.1775 | 14.6703 | 13.6703 | 13.1775 | 14.1703 | 15.1703 | 16.1775 | 17.6775 | 19.1703 | 16.3405
88 | Empedrado | 15.4245 | 14.2049 | 14.2049 | 12.8687 | 11.8687 | 10.973 | 10.6491 | 11.3687 | 11.8687 | 12.7049 | 13.7049 | 15.8037 | 12.9704
89 | Ercilla | 13.1893 | 12.1873 | 12.1873 | 10.7357 | 9.7336 | 8.9838 | 8.7336 | 9.2336 | 9.7357 | 10.6873 | 11.4372 | 12.4372 | 10.7735
90 | Estación Central | 17.5107 | 16.0107 | 16.0107 | 14.0107 | 12.0107 | 11.0107 | 11.0107 | 12.0107 | 12.5107 | 14.0107 | 15.5107 | 16.639 | 14.0214
91 | Florida | 13.9453 | 12.9501 | 12.9501 | 11.9452 | 10.9501 | 10.4501 | 9.9501 | 10.4501 | 10.9452 | 11.8031 | 12.4501 | 13.8958 | 11.8905
92 | Freire | 13.6714 | 12.6651 | 12.6651 | 11.3212 | 10.6568 | 9.6568 | 9.3212 | 9.8212 | 10.1651 | 11.1651 | 12.1632 | 12.8421 | 11.3429
93 | Freirina | 13.9716 | 13.6771 | 13.6771 | 12.5326 | 11.8459 | 11.4198 | 10.9704 | 11.4202 | 11.4709 | 12.0331 | 12.8972 | 13.4716 | 12.4489
94 | Fresia | 12.0168 | 11.0168 | 11.0168 | 10.0168 | 9.5159 | 8.5159 | 8.5159 | 8.7208 | 9.0168 | 10.0168 | 10.5168 | 11.5168 | 10.0336
95 | Frutillar | 12.0817 | 11.2504 | 11.2504 | 10.0817 | 9.5817 | 8.5817 | 8.5817 | 9.0566 | 9.0817 | 10.0817 | 10.7504 | 11.5817 | 10.1635
96 | Futaleufú | 10.5332 | 9.0332 | 9.0332 | 7.2856 | 5.5761 | 4.0761 | 4.0761 | 4.7856 | 5.7856 | 7.5332 | 8.5332 | 9.5761 | 7.1523
97 | Futrono | 12.2524 | 10.9656 | 10.9656 | 9.094 | 7.7654 | 6.5712 | 6.5509 | 7.0509 | 7.7654 | 9.0986 | 10.029 | 11.3574 | 9.1222
98 | Galvarino | 13.654 | 12.654 | 12.654 | 11.154 | 10.6058 | 9.6539 | 9.154 | 9.654 | 10.154 | 11.154 | 12.1059 | 13.1059 | 11.3086
99 | General Lagos | 9.5965 | 9.5965 | 9.5965 | 9.156 | 8.4381 | 7.4888 | 7.4817 | 8.0862 | 8.5811 | 9.5797 | 9.6281 | 13.8334 | 9.2552
100 | Gorbea | 13.6468 | 12.6468 | 12.6468 | 11.1468 | 10.6468 | 9.6468 | 9.1468 | 9.6468 | 10.1468 | 11.1468 | 12.1468 | 12.9089 | 11.2937
101 | Graneros | 17.4999 | 15.9999 | 15.9999 | 13.9999 | 11.9999 | 10.9999 | 10.9999 | 11.4999 | 12.4999 | 13.9999 | 15.4999 | 16.9982 | 13.9997
102 | Guaitecas | 13.6173 | 12.6173 | 12.6173 | 11.2289 | 10.5385 | 9.0779 | 9.0779 | 9.5779 | 10.0779 | 11.2289 | 12.0779 | 13.0779 | 11.2346
103 | Hijuelas | 19.5417 | 18.0417 | 18.0417 | 16.0417 | 14.0417 | 13.0417 | 13.0417 | 14.0417 | 14.5417 | 16.0417 | 17.5417 | 19.0417 | 16.0833
104 | Hualaihué | 10.8735 | 9.6545 | 9.6545 | 8.1152 | 6.8784 | 5.5764 | 5.4447 | 5.9447 | 6.7468 | 8.1356 | 9.0503 | 10.3186 | 8.0328
105 | Hualañé | 17.952 | 16.5603 | 16.5603 | 14.7982 | 13.3495 | 12.3495 | 12.1444 | 12.8495 | 13.5603 | 15.0033 | 16.0603 | 16.5681 | 14.813
106 | Hualpén | 14.8337 | 13.8337 | 13.8337 | 12.8337 | 11.8337 | 11.3337 | 10.8337 | 11.3337 | 11.8337 | 12.3337 | 13.3337 | 13.8386 | 12.6675
107 | Hualqui | 14.0468 | 13.0468 | 13.0468 | 12.0468 | 11.3861 | 10.5468 | 10.0468 | 10.8861 | 11.0468 | 12.0448 | 12.8861 | 14.0448 | 12.0896
108 | Huara | 17.5913 | 17.2555 | 17.2555 | 16.5298 | 15.6418 | 14.855 | 14.5829 | 15.0829 | 15.5086 | 16.1867 | 16.7447 | 16.784 | 16.1682
109 | Huasco | 16.6126 | 16.1126 | 16.1126 | 14.9187 | 13.9187 | 13.348 | 13.0601 | 13.5343 | 13.9187 | 14.7774 | 15.497 | 16.1126 | 14.8269
110 | Huechuraba | 17.4898 | 15.9898 | 15.9898 | 13.9674 | 11.9786 | 10.9674 | 10.9563 | 11.558 | 12.4786 | 14.3888 | 15.501 | 16.4898 | 13.9796
111 | Illapel | 17.6758 | 15.7823 | 15.7823 | 13.1136 | 11.1302 | 9.4501 | 9.2834 | 10.6201 | 12.1117 | 14.4896 | 15.9777 | 17.1671 | 13.5487
112 | Independencia | 17.535 | 16.035 | 16.035 | 14.035 | 12.035 | 11.035 | 11.035 | 11.74 | 12.535 | 14.3301 | 15.535 | 16.9556 | 14.0701
113 | Iquique | 19.0586 | 18.5586 | 18.5586 | 17.5586 | 16.8988 | 16.0295 | 16.0066 | 16.0586 | 16.0877 | 16.6168 | 17.457 | 18.4635 | 17.2794
114 | Isla de Maipo | 18.0202 | 16.5202 | 16.5202 | 14.5202 | 12.5202 | 11.5203 | 11.5203 | 12.1443 | 13.0202 | 14.5202 | 16.0202 | 17.6855 | 14.5444
115 | Isla de Pascua | 22.5125 | 22.5125 | 22.5125 | 21.5125 | 21.0125 | 20.5125 | 19.0125 | 20.0125 | 20.0125 | 20.5125 | 21.0125 | 21.1625 | 21.025
116 | Juan Fernández | 17.6667 | 17.6667 | 17.1667 | 16.6667 | 16.1667 | 15.1667 | 14.6667 | 14.6667 | 15.1667 | 15.1667 | 16.1667 | 19.6667 | 16.3333
117 | La Cisterna | 17.5246 | 16.0246 | 16.0246 | 14.0246 | 12.0246 | 11.0246 | 11.0246 | 11.7192 | 12.5246 | 14.33 | 15.5246 | 16.8196 | 14.0492
118 | La Cruz | 19.5417 | 18.0417 | 18.0417 | 16.0417 | 14.0417 | 13.0417 | 13.0417 | 14.0417 | 14.5417 | 16.0417 | 17.5417 | 19.0417 | 16.0833
119 | La Estrella | 18.8638 | 17.737 | 17.737 | 15.737 | 13.8638 | 12.8638 | 12.737 | 13.3638 | 14.3638 | 15.8638 | 17.237 | 18.3638 | 15.7277
120 | La Florida | 17.5254 | 16.0254 | 16.0254 | 14.0254 | 12.0254 | 11.0254 | 11.0254 | 11.5254 | 12.5254 | 14.5254 | 15.5254 | 16.8308 | 14.0509
121 | La Granja | 17.5417 | 16.0417 | 16.0417 | 14.0417 | 12.0417 | 11.0417 | 11.0417 | 11.5417 | 12.5417 | 14.5417 | 15.5417 | 17.0417 | 14.0833
122 | La Higuera | 14.9858 | 13.8957 | 13.8957 | 12.0732 | 10.688 | 9.478 | 9.1307 | 10.3065 | 11.1916 | 12.7259 | 13.7801 | 14.4858 | 12.2198
123 | La Ligua | 19.5801 | 18.0619 | 18.0619 | 15.9306 | 14.2994 | 13.1682 | 12.9124 | 13.7994 | 14.9306 | 16.5619 | 17.7234 | 18.1657 | 16.0996
124 | La Pintana | 17.5417 | 16.0417 | 16.0417 | 14.0417 | 12.0417 | 11.0417 | 11.0417 | 11.546 | 12.5417 | 14.5373 | 15.5417 | 17.0417 | 14.0833
125 | La Reina | 17.5413 | 16.0413 | 16.0413 | 14.0413 | 12.0413 | 11.0413 | 11.0413 | 11.5413 | 12.5413 | 14.5413 | 15.5413 | 17.0369 | 14.0826
126 | La Serena | 15.7756 | 14.9714 | 14.9714 | 13.6295 | 12.3921 | 11.9074 | 11.4458 | 11.8921 | 12.6295 | 13.5374 | 14.314 | 15.2756 | 13.5618
127 | La Unión | 12.8765 | 11.9022 | 11.9022 | 10.5907 | 9.6988 | 8.6921 | 8.601 | 9.0907 | 9.4115 | 10.4052 | 11.2853 | 12.0907 | 10.5456
128 | Lago Ranco | 11.3166 | 10.0186 | 10.0186 | 8.14 | 6.9193 | 5.7957 | 5.7952 | 6.2952 | 6.8786 | 8.2575 | 9.3442 | 10.3972 | 8.2647
129 | Lago Verde | 10.802 | 9.5277 | 9.5277 | 7.6144 | 6.1875 | 4.6144 | 4.6144 | 5.2986 | 6.1896 | 7.802 | 8.8878 | 10.1144 | 7.5984
130 | Laguna Blanca | 7.7867 | 6.8237 | 6.8237 | 5.8691 | 4.7239 | 3.491 | 3.3708 | 3.8691 | 4.8175 | 5.8175 | 6.8175 | 6.6683 | 5.5733
131 | Laja | 14.0467 | 13.4717 | 13.4717 | 12.0319 | 11.3659 | 10.5319 | 10.0319 | 10.8659 | 11.0319 | 12.0319 | 13.0319 | 13.5614 | 12.1229
132 | Lampa | 17.511 | 16.011 | 16.011 | 14.011 | 12.011 | 11.011 | 11.011 | 11.5945 | 12.511 | 14.011 | 15.511 | 17.0598 | 14.0221
133 | Lanco | 13.4993 | 12.4993 | 12.4993 | 10.9993 | 10.1856 | 9.1856 | 8.6858 | 9.6856 | 9.6858 | 10.6858 | 11.6856 | 12.6856 | 10.9985
134 | Las Cabras | 18.3816 | 17.3816 | 17.3816 | 15.1346 | 13.3816 | 12.3816 | 12.1346 | 12.8816 | 13.8816 | 15.3816 | 16.8816 | 17.8816 | 15.2571
135 | Las Condes | 17.5417 | 16.0417 | 16.0417 | 14.0417 | 12.0417 | 11.0417 | 11.0417 | 11.5417 | 12.5417 | 14.5417 | 15.5417 | 17.0417 | 14.0833
136 | Lautaro | 13.362 | 12.362 | 12.362 | 10.8113 | 9.7606 | 8.9943 | 8.7606 | 9.2606 | 9.8113 | 10.5957 | 11.4128 | 12.4127 | 10.8255
137 | Lebu | 14.1417 | 13.1417 | 13.1417 | 11.9598 | 11.1417 | 10.4598 | 10.0964 | 10.6008 | 10.9598 | 11.9566 | 12.6417 | 12.7157 | 11.9131
138 | Licantén | 17.3432 | 16.2056 | 16.2056 | 14.4475 | 13.2032 | 12.5632 | 12.2032 | 12.7032 | 13.2056 | 14.4475 | 15.7056 | 17.2015 | 14.6196
139 | Limache | 18.7078 | 17.3531 | 17.3531 | 15.3531 | 13.3531 | 12.3531 | 12.2078 | 12.9303 | 13.8531 | 15.3531 | 16.8531 | 18.6813 | 15.3627
140 | Linares | 16.1145 | 14.5651 | 14.5651 | 12.5157 | 11.1306 | 9.8559 | 9.82 | 10.6306 | 11.3695 | 12.9189 | 14.3398 | 15.2513 | 12.7564
141 | Litueche | 18.7957 | 17.4562 | 17.4562 | 15.4562 | 13.7938 | 12.797 | 12.4562 | 13.297 | 14.2938 | 15.7925 | 16.9562 | 18.2925 | 15.5703
142 | Llaillay | 17.9338 | 16.4338 | 16.4338 | 14.4338 | 12.88 | 11.4338 | 11.4338 | 12.4338 | 13.38 | 14.88 | 16.38 | 17.7751 | 14.6526
143 | Llanquihue | 12.0562 | 11.1145 | 11.1145 | 10.0562 | 9.5562 | 8.5562 | 8.5562 | 9.0562 | 9.0562 | 10.0562 | 10.6145 | 11.5562 | 10.1125
144 | Lo Barnechea | 13.2261 | 11.6518 | 11.6518 | 9.0582 | 7.3771 | 6.1024 | 5.7835 | 6.9955 | 7.9955 | 9.9955 | 11.5449 | 14.8427 | 9.6854
145 | Lo Espejo | 17.3591 | 15.8591 | 15.8591 | 13.8591 | 11.8591 | 10.8591 | 10.8591 | 11.8591 | 12.3591 | 13.8591 | 15.3591 | 14.6682 | 13.7182
146 | Lo Prado | 17.5 | 16 | 16 | 14 | 12 | 11 | 11 | 12 | 12.5 | 14 | 15.5 | 16.5 | 14
147 | Lolol | 18.3524 | 16.8754 | 16.8754 | 15.0797 | 13.5797 | 12.5797 | 12.3069 | 13.0797 | 13.8524 | 15.3524 | 16.3754 | 17.6026 | 15.1593
148 | Loncoche | 13.544 | 12.544 | 12.544 | 11.044 | 10.3385 | 9.3385 | 8.8411 | 9.6374 | 9.8411 | 10.8411 | 11.8385 | 12.7043 | 11.088
149 | Longaví | 15.158 | 13.8179 | 13.8179 | 11.9777 | 10.7025 | 9.5325 | 9.4675 | 10.2025 | 10.8076 | 12.1478 | 13.4879 | 14.8902 | 12.1675
150 | Lonquimay | 12.9417 | 11.1 | 11.1 | 8.893 | 7.2525 | 5.9905 | 5.956 | 6.7525 | 7.7181 | 9.3471 | 10.848 | 11.9876 | 9.1573
151 | Los Alamos | 13.5875 | 12.4759 | 12.4759 | 11.2348 | 10.3754 | 9.6232 | 9.3754 | 9.8754 | 10.2348 | 11.2348 | 11.9759 | 13.344 | 11.3177
152 | Los Andes | 8.9165 | 7.0652 | 7.0652 | 4.7983 | 2.947 | 1.5681 | 1.4194 | 2.5681 | 3.6625 | 5.9194 | 7.3221 | 13.5422 | 5.5662
153 | Los Angeles | 13.9424 | 13.1649 | 13.1649 | 11.9398 | 10.9872 | 10.2601 | 9.9398 | 10.4872 | 10.9398 | 11.7601 | 12.6649 | 13.4303 | 11.8901
154 | Los Lagos | 13.1485 | 12.0762 | 12.0762 | 10.575 | 9.7395 | 8.7395 | 8.4879 | 9.1506 | 9.5731 | 10.5744 | 11.3236 | 12.3249 | 10.6491
155 | Los Muermos | 12.1782 | 11.5537 | 11.5537 | 10.2918 | 9.7918 | 8.7918 | 8.6782 | 9.1214 | 9.2918 | 10.1782 | 11.0537 | 11.7918 | 10.3563
156 | Los Sauces | 12.8275 | 11.5704 | 11.5704 | 10.0945 | 9.2487 | 8.3132 | 7.8374 | 8.5945 | 9.0945 | 10.0704 | 11.0149 | 12.0149 | 10.1876
157 | Los Vilos | 19.3755 | 17.9802 | 17.9802 | 15.8507 | 14.087 | 12.8232 | 12.8198 | 13.587 | 14.711 | 16.4837 | 17.7474 | 18.87 | 16.0263
158 | Lota | 14.8335 | 13.8335 | 13.8335 | 12.8335 | 11.8335 | 11.3335 | 10.8335 | 11.3335 | 11.8335 | 12.3335 | 13.3335 | 13.8355 | 12.667
159 | Lumaco | 13.043 | 12.043 | 12.043 | 10.543 | 9.8964 | 8.8964 | 8.543 | 9.043 | 9.543 | 10.543 | 11.543 | 12.3813 | 10.6718
160 | Machalí | 12.3607 | 10.4996 | 10.4996 | 8.0045 | 6.1472 | 4.7919 | 4.5095 | 5.5045 | 6.6472 | 8.782 | 10.282 | 11.4996 | 8.294
161 | Macul | 17.5 | 16 | 16 | 14 | 12 | 11 | 11 | 11.5 | 12.5 | 14.5 | 15.5 | 16.5 | 14
162 | Máfil | 13.1291 | 12.1291 | 12.1291 | 10.6291 | 10.0801 | 9.0801 | 8.6329 | 9.5515 | 9.6043 | 10.5837 | 11.5801 | 12.5801 | 10.8091
163 | Maipú | 17.5417 | 16.0417 | 16.0417 | 14.0417 | 12.0417 | 11.0417 | 11.0417 | 12.0417 | 12.5417 | 14.0417 | 15.5417 | 17.0417 | 14.0833
164 | Malloa | 18.5365 | 17.0365 | 17.0365 | 15.0365 | 13.0365 | 12.0365 | 12.0365 | 12.5365 | 13.5365 | 15.5058 | 16.5365 | 18.0058 | 15.0731
165 | Marchigue | 18.8237 | 17.5653 | 17.5653 | 15.568 | 13.8237 | 12.8237 | 12.568 | 13.3237 | 14.3237 | 15.8237 | 17.2367 | 18.3237 | 15.6474
166 | María Elena | 19.7382 | 18.9868 | 18.9868 | 17.8764 | 16.6449 | 15.8104 | 15.6216 | 16.7985 | 17.5994 | 18.8157 | 19.0504 | 19.4621 | 17.9493
167 | María Pinto | 19.5589 | 18.0589 | 18.0589 | 16.0589 | 14.5589 | 13.5589 | 13.0589 | 14.0589 | 14.5754 | 16.0589 | 17.5589 | 18.2496 | 16.1178
168 | Mariquina | 13.5784 | 12.5784 | 12.5784 | 11.0784 | 10.3069 | 9.3069 | 9.0819 | 9.775 | 10.0714 | 10.8111 | 11.8069 | 12.8069 | 11.1484
169 | Maule | 15.7535 | 14.5987 | 14.5987 | 13.0987 | 12.0987 | 11.2535 | 11.0987 | 11.5987 | 12.0987 | 13.0987 | 14.2535 | 14.8184 | 13.1974
170 | Maullín | 12.2072 | 11.7072 | 11.7072 | 10.2733 | 9.9295 | 8.7733 | 8.7072 | 9.2072 | 9.2733 | 10.2072 | 11.2072 | 11.7733 | 10.4145
171 | Mejillones | 17.0934 | 16.5313 | 16.5313 | 15.3894 | 14.6282 | 13.9282 | 13.6061 | 14.071 | 14.5131 | 15.2172 | 15.6951 | 16.633 | 15.3198
172 | Melipeuco | 11.9533 | 10.4217 | 10.4217 | 8.8778 | 7.3778 | 6.3403 | 6.0322 | 6.8771 | 7.421 | 8.9154 | 9.9585 | 11.4147 | 8.8343
173 | Melipilla | 19.4735 | 17.9735 | 17.9735 | 15.9735 | 14.1104 | 13.1649 | 12.9735 | 13.9635 | 14.4857 | 15.9735 | 17.4735 | 19.0234 | 16.0468
174 | Molina | 15.0881 | 13.4495 | 13.4495 | 11.1347 | 9.3564 | 7.9266 | 7.8564 | 8.7414 | 9.7049 | 11.5197 | 12.9832 | 15.218 | 11.369
175 | Monte Patria | 12.7349 | 10.9847 | 10.9847 | 8.5688 | 6.752 | 5.095 | 5.0241 | 6.0728 | 7.5688 | 9.6982 | 11.0743 | 12.1131 | 8.8893
176 | Mostazal | 17.1082 | 15.2254 | 15.2254 | 12.8426 | 10.9012 | 9.8426 | 9.4598 | 10.3426 | 11.4012 | 13.6082 | 15.1082 | 16.1233 | 13.0991
177 | Mulchén | 13.4808 | 12.3511 | 12.3511 | 10.8569 | 9.7973 | 9.0392 | 8.6741 | 9.1879 | 9.8569 | 10.8373 | 11.8399 | 12.9656 | 10.9365
178 | Nacimiento | 12.7333 | 11.7359 | 11.7359 | 10.2713 | 9.2851 | 8.7496 | 8.2713 | 8.7851 | 9.2713 | 10.2713 | 11.2496 | 12.3249 | 10.3904
179 | Nancagua | 18.6123 | 17.1123 | 17.1123 | 15.1123 | 13.3432 | 12.3432 | 12.3432 | 12.8432 | 13.8432 | 15.3432 | 16.8432 | 17.8432 | 15.2245
180 | Natales | 7.7042 | 7.1075 | 7.1075 | 6.2426 | 5.2283 | 4.2183 | 4.0821 | 4.4562 | 5.0693 | 5.8649 | 6.6883 | 8.0168 | 5.9822
181 | Navidad | 19.2331 | 17.9503 | 17.9503 | 15.9503 | 14.2331 | 13.2331 | 12.9503 | 13.7331 | 14.7331 | 16.2331 | 17.4503 | 18.7331 | 16.032
182 | Negrete | 14.001 | 13.5 | 13.5 | 12.001 | 11.001 | 10.5 | 10.001 | 10.501 | 11.001 | 12 | 13 | 13.0173 | 12.0019
183 | Ninhue | 14.4051 | 13.4216 | 13.4216 | 12.1124 | 11.4216 | 10.7475 | 10.4216 | 10.9216 | 11.1124 | 11.9548 | 12.9548 | 13.8026 | 12.2248
184 | Nogales | 19.5378 | 18.0378 | 18.0378 | 16.0378 | 14.2141 | 13.2141 | 13.0378 | 14.0378 | 14.7141 | 16.2141 | 17.5378 | 18.2868 | 16.0757
185 | Nueva Imperial | 13.4464 | 12.4464 | 12.4464 | 11.3441 | 10.3644 | 9.3644 | 9.3441 | 9.8441 | 10.0765 | 11.0765 | 11.9464 | 12.9464 | 11.2205
186 | Ñiquén | 14.2609 | 13.4167 | 13.4167 | 12.0771 | 11.2229 | 10.5518 | 10.0645 | 10.7229 | 11.0771 | 12.0771 | 13.0771 | 13.8863 | 12.1543
187 | Ñuñoa | 17.5 | 16 | 16 | 14 | 12 | 11 | 11 | 11.5 | 12.5 | 14.5 | 15.5 | 16.5 | 14
188 | O'Higgins | 7.6516 | 6.3219 | 6.3219 | 5.0066 | 3.3212 | 1.9298 | 1.9204 | 2.656 | 3.517 | 4.974 | 6.1192 | 7.0056 | 4.7288
189 | Olivar | 17.5 | 16 | 16 | 14 | 12 | 11 | 11 | 11.5 | 12.5 | 14 | 15.5 | 17 | 14
190 | Ollague | 9.3784 | 9.3784 | 9.3784 | 8.8787 | 7.4978 | 6.498 | 6.4978 | 7.3789 | 8.3787 | 9.3787 | 9.8784 | 9.8784 | 8.5334
191 | Olmué | 18.053 | 16.553 | 16.553 | 14.553 | 12.553 | 11.553 | 11.553 | 12.1729 | 13.053 | 14.553 | 16.053 | 18.3132 | 14.6263
192 | Osorno | 12.669 | 11.78 | 11.78 | 10.669 | 10.169 | 8.78 | 8.78 | 9.28 | 9.669 | 10.3054 | 11.28 | 12.169 | 10.6109
193 | Ovalle | 15.8778 | 15.2723 | 15.2723 | 13.8369 | 12.7822 | 12.1305 | 11.9352 | 12.1995 | 12.8252 | 13.7579 | 14.6307 | 15.3651 | 13.8238
194 | Padre Hurtado | 17.5207 | 16.0207 | 16.0207 | 14.0207 | 12.0207 | 11.0207 | 11.0207 | 12.0207 | 12.5207 | 14.0207 | 15.5207 | 16.7687 | 14.0413
195 | Padre Las Casas | 13.6645 | 12.6645 | 12.6645 | 11.2832 | 10.6645 | 9.6645 | 9.2832 | 9.7832 | 10.1645 | 11.1645 | 12.1645 | 12.7832 | 11.3291
196 | Paihuano | 5.9308 | 4.4292 | 4.4292 | 2.5191 | 0.80363 | -0.34787 | -0.70988 | 0.30363 | 1.5191 | 3.4292 | 4.5206 | 5.3394 | 2.6805
197 | Paillaco | 13.2905 | 12.3646 | 12.3646 | 10.9298 | 10.2905 | 9.2905 | 8.9389 | 9.4865 | 9.8646 | 10.8646 | 11.4957 | 12.4957 | 10.973
198 | Paine | 17.2617 | 15.6044 | 15.6044 | 13.4471 | 11.4471 | 10.4471 | 10.2898 | 10.9471 | 11.9471 | 13.7617 | 15.2617 | 16.2617 | 13.5234
199 | Palena | 9.761 | 8.4196 | 8.4196 | 6.6463 | 5.1397 | 3.6345 | 3.6345 | 4.1518 | 5.1518 | 6.761 | 7.761 | 9.1397 | 6.5517
200 | Palmilla | 18.6961 | 17.513 | 17.513 | 15.1961 | 13.513 | 12.513 | 12.1961 | 13.013 | 14.013 | 15.513 | 17.013 | 18.013 | 15.3921
201 | Panguipulli | 12.3091 | 10.9608 | 10.9608 | 9.2136 | 8.1852 | 6.9381 | 6.7992 | 7.3368 | 8.1475 | 9.2656 | 10.2807 | 11.3091 | 9.3089
202 | Panquehue | 17.7173 | 16.2173 | 16.2173 | 14.2173 | 12.7173 | 11.2173 | 11.2173 | 12.2173 | 13.2173 | 14.7173 | 16.2173 | 17.3247 | 14.4346
203 | Papudo | 20.5669 | 19.0669 | 19.0669 | 17.0669 | 15.5669 | 14.5669 | 14.0669 | 15.0669 | 16.0669 | 17.5669 | 18.9949 | 19.6692 | 17.2778
204 | Paredones | 18.3257 | 16.8892 | 16.8892 | 15.3257 | 13.6895 | 12.7023 | 12.6388 | 13.1895 | 13.8892 | 15.3765 | 16.589 | 17.8257 | 15.2775
205 | Parral | 14.8042 | 13.5904 | 13.5904 | 12.0154 | 10.9732 | 9.9712 | 9.7393 | 10.4732 | 10.956 | 12.0749 | 13.1938 | 14.415 | 12.1497
206 | Pedro Aguirre Cerda | 17.5417 | 16.0417 | 16.0417 | 14.0417 | 12.0417 | 11.0417 | 11.0417 | 11.9551 | 12.5417 | 14.1283 | 15.5417 | 17.0417 | 14.0833
207 | Pelarco | 16.9247 | 15.4682 | 15.4682 | 13.7198 | 12.4863 | 11.7091 | 11.2379 | 11.9575 | 12.6911 | 13.9395 | 15.4247 | 15.5975 | 13.8854
208 | Pelluhue | 14.6564 | 13.6564 | 13.6564 | 12.2974 | 11.2974 | 10.4292 | 10.2974 | 10.7974 | 11.2974 | 12.267 | 13.1564 | 14.1656 | 12.3312
209 | Pemuco | 14.0445 | 13.2398 | 13.2398 | 11.789 | 10.9766 | 10.2035 | 9.7292 | 10.467 | 10.7633 | 11.7833 | 12.7398 | 13.6254 | 11.8835
210 | Pencahue | 16.4711 | 15.4373 | 15.4373 | 13.6786 | 12.4648 | 11.467 | 11.3857 | 11.9648 | 12.6773 | 13.7248 | 14.9382 | 16.4006 | 13.8373
211 | Penco | 14.0919 | 13.0919 | 13.0919 | 12.0919 | 11.0919 | 10.5919 | 10.0919 | 10.5919 | 11.0919 | 12.019 | 12.5919 | 14.019 | 12.0381
212 | Peñaflor | 17.5 | 16 | 16 | 14 | 12 | 11 | 11 | 12 | 12.5 | 14 | 15.5 | 16.5 | 14
213 | Peñalolén | 17.5072 | 16.0072 | 16.0072 | 14.0072 | 12.0072 | 11.0072 | 11.0072 | 11.5072 | 12.5072 | 14.5072 | 15.5072 | 16.5938 | 14.0144
214 | Peralillo | 18.8333 | 17.8333 | 17.8333 | 15.3333 | 13.8333 | 12.8333 | 12.3333 | 13.3333 | 14.3333 | 15.8333 | 17.3333 | 18.3333 | 15.6667
215 | Perquenco | 13.529 | 12.529 | 12.529 | 11.029 | 10.029 | 9.4527 | 9.029 | 9.529 | 10.029 | 10.9527 | 11.529 | 12.529 | 11.0579
216 | Petorca | 17.2364 | 15.3179 | 15.3179 | 12.8291 | 10.8402 | 9.3513 | 8.9833 | 10.3402 | 11.7587 | 14.1044 | 15.5933 | 18.0846 | 13.3131
217 | Peumo | 18.1014 | 16.8869 | 16.8869 | 14.6014 | 12.8869 | 11.8869 | 11.6014 | 12.3869 | 13.3869 | 14.8869 | 16.3869 | 17.3869 | 14.7739
218 | Pica | 13.3318 | 13.1934 | 13.1934 | 12.6493 | 11.2159 | 10.2098 | 10.3763 | 11.2065 | 11.9584 | 13.0533 | 13.3307 | 15.5072 | 12.4355
219 | Pichidegua | 18.6709 | 17.4503 | 17.4503 | 15.2977 | 13.4503 | 12.4503 | 12.2977 | 12.9503 | 13.9503 | 15.4503 | 16.9503 | 17.9503 | 15.3599
220 | Pichilemu | 18.7497 | 17.2894 | 17.2894 | 15.5867 | 13.829 | 12.829 | 12.6264 | 13.329 | 14.2894 | 15.7893 | 17.0867 | 18.2497 | 15.5786
221 | Pinto | 14.9574 | 13.3925 | 13.3925 | 11.1186 | 9.4576 | 8.2797 | 8.1667 | 8.8447 | 9.7316 | 11.5445 | 13.0225 | 13.2249 | 11.2611
222 | Pirque | 17.0512 | 15.1839 | 15.1839 | 12.8167 | 10.8167 | 9.8167 | 9.4494 | 10.3167 | 11.3167 | 13.6839 | 15.0512 | 16.5422 | 13.1024
223 | Pitrufquén | 13.6406 | 12.6355 | 12.6355 | 11.1398 | 10.6304 | 9.6304 | 9.1398 | 9.6398 | 10.1355 | 11.1355 | 12.1355 | 12.8768 | 11.2813
224 | Placilla | 18.4858 | 16.9858 | 16.9858 | 14.9858 | 13.0271 | 12.0271 | 12.0271 | 12.5271 | 13.5271 | 15.0271 | 16.5271 | 17.5271 | 14.9717
225 | Portezuelo | 14.8457 | 13.8457 | 13.8457 | 12.3457 | 11.8457 | 11.3457 | 10.8457 | 11.3457 | 11.3457 | 12.3457 | 13.3457 | 14.9946 | 12.6915
226 | Porvenir | 7.9729 | 6.9924 | 6.9924 | 5.9338 | 4.4338 | 3.3305 | 3.3672 | 3.8801 | 4.7541 | 5.8783 | 6.8783 | 6.8581 | 5.606
227 | Pozo Almonte | 17.7813 | 17.2919 | 17.2919 | 16.3522 | 15.312 | 14.6199 | 14.5041 | 15.0002 | 15.3624 | 16.1013 | 16.6066 | 17.0269 | 16.1042
228 | Primavera | 8.5253 | 7.6075 | 7.6075 | 6.3684 | 4.9383 | 3.729 | 3.7461 | 4.2462 | 5.1447 | 6.1741 | 7.4101 | 7.8923 | 6.1158
229 | Providencia | 17.5417 | 16.0417 | 16.0417 | 14.0417 | 12.0417 | 11.0417 | 11.0417 | 11.5417 | 12.5417 | 14.5417 | 15.5417 | 17.0417 | 14.0833
230 | Puchuncaví | 20.3999 | 19.2827 | 19.2827 | 17.2827 | 15.3159 | 14.3159 | 13.8999 | 14.8999 | 15.8159 | 17.3159 | 18.8159 | 16.9838 | 16.9676
231 | Pucón | 11.3061 | 9.8084 | 9.8084 | 7.8401 | 6.4957 | 5.2728 | 5.2728 | 5.7728 | 6.7412 | 8.0654 | 9.3061 | 10.3061 | 7.9997
232 | Pudahuel | 17.5417 | 16.0417 | 16.0417 | 14.0417 | 12.0417 | 11.0417 | 11.0417 | 12.0417 | 12.5417 | 14.0417 | 15.5417 | 17.0417 | 14.0833
233 | Puente Alto | 17.5111 | 16.0111 | 16.0111 | 14.0111 | 12.0111 | 11.0111 | 11.0111 | 11.5111 | 12.5111 | 14.5111 | 15.5111 | 16.6438 | 14.0221
234 | Puerto Montt | 12.1517 | 11.4428 | 11.4428 | 9.8822 | 8.9642 | 7.9609 | 7.8125 | 8.1068 | 8.6732 | 9.7338 | 10.7338 | 11.8002 | 9.8921
235 | Puerto Octay | 11.9083 | 11.1155 | 11.1155 | 9.6365 | 8.8647 | 7.7965 | 7.6396 | 8.0718 | 8.5006 | 9.6365 | 10.4796 | 11.4083 | 9.6811
236 | Puerto Varas | 11.4686 | 10.5302 | 10.5302 | 8.7029 | 7.459 | 6.1974 | 6.1837 | 6.5707 | 7.3332 | 8.6938 | 9.6813 | 10.9513 | 8.6919
237 | Pumanque | 18.7808 | 17.4701 | 17.4701 | 15.5858 | 13.8097 | 12.8097 | 12.6147 | 13.3097 | 14.2808 | 15.7808 | 17.2462 | 18.2751 | 15.6195
238 | Punitaqui | 17.1758 | 16.1151 | 16.1151 | 14.3985 | 13.138 | 12.0925 | 11.7923 | 12.3092 | 13.3547 | 14.6589 | 15.6321 | 16.6321 | 14.4512
239 | Punta Arenas | 7.8544 | 7.2313 | 7.2313 | 6.3343 | 5.0782 | 4.032 | 4.0002 | 4.4144 | 5.2031 | 6.1042 | 6.9377 | 7.7437 | 6.0137
240 | Puqueldón | 12.6082 | 11.6082 | 11.6082 | 10.6082 | 10.1082 | 8.89 | 8.6082 | 9.1082 | 9.6082 | 10.6082 | 11.1082 | 12.1082 | 10.5484
241 | Purén | 13.222 | 12.2062 | 12.2062 | 10.7062 | 10.0091 | 9.1904 | 8.6904 | 9.2062 | 9.7062 | 10.7062 | 11.7062 | 12.5023 | 10.8381
242 | Purranque | 12.001 | 11.1706 | 11.1706 | 10.001 | 9.3436 | 8.2317 | 8.2317 | 8.7 | 9.001 | 10.001 | 10.6706 | 11.501 | 10.002
243 | Putaendo | 15.1085 | 13.1399 | 13.1399 | 10.3703 | 8.6605 | 7.1605 | 6.8594 | 8.1605 | 9.3491 | 11.6399 | 13.1399 | 15.5099 | 11.0199
244 | Putre | 10.4054 | 10.3914 | 10.3914 | 9.9131 | 8.8587 | 7.7724 | 7.9311 | 8.6478 | 9.4404 | 10.3251 | 10.816 | 10.2206 | 9.5928
245 | Puyehue | 11.4649 | 10.4625 | 10.4625 | 8.9258 | 7.9875 | 6.715 | 6.5701 | 7.0701 | 7.7208 | 8.9024 | 9.7699 | 10.8923 | 8.912
246 | Queilén | 12.8939 | 11.9012 | 11.9012 | 10.8218 | 10.3218 | 8.8939 | 8.8939 | 9.3939 | 9.8218 | 10.8218 | 11.3939 | 12.3939 | 10.7877
247 | Quellón | 12.9312 | 11.9934 | 11.9934 | 10.8201 | 10.044 | 8.8858 | 8.8858 | 9.3858 | 9.6827 | 10.8201 | 11.4312 | 12.3858 | 10.7716
248 | Quemchi | 12.9097 | 11.9152 | 11.9152 | 10.9097 | 10.4152 | 9.4097 | 8.9152 | 9.4152 | 9.9097 | 10.4258 | 11.4152 | 12.4097 | 10.8305
249 | Quilaco | 13.2376 | 11.7683 | 11.7683 | 9.7992 | 8.5322 | 7.3496 | 7.0813 | 7.8299 | 8.7992 | 10.0197 | 11.0606 | 12.489 | 9.9779
250 | Quilicura | 17.4946 | 15.9946 | 15.9946 | 13.9946 | 11.9946 | 10.9946 | 10.9946 | 11.9299 | 12.4946 | 13.9946 | 15.4946 | 16.4946 | 13.9892
251 | Quilleco | 13.8562 | 12.7641 | 12.7641 | 10.9815 | 10.1378 | 9.1074 | 8.7973 | 9.5457 | 9.8894 | 11.2242 | 12.0157 | 12.8341 | 11.1598
252 | Quillón | 13.9167 | 12.9167 | 12.9167 | 11.9167 | 10.9167 | 10.4167 | 9.9167 | 10.4167 | 10.9167 | 11.4167 | 12.4167 | 13.9167 | 11.8333
253 | Quillota | 19.7402 | 18.3538 | 18.3538 | 16.3538 | 14.3538 | 13.3538 | 13.2402 | 14.2402 | 14.8538 | 16.3538 | 17.8538 | 17.9863 | 16.2531
254 | Quilpué | 18.1014 | 16.7826 | 16.7826 | 14.7826 | 12.7826 | 11.7826 | 11.6014 | 12.2826 | 13.2826 | 14.7826 | 16.2826 | 18.8362 | 14.8402
255 | Quinchao | 12.9583 | 11.9583 | 11.9583 | 10.9583 | 10.4583 | 9.4583 | 8.9583 | 9.4583 | 9.9583 | 10.9583 | 11.4583 | 12.4583 | 10.9167
256 | Quinta de Tilcoco | 18.3777 | 16.9023 | 16.9023 | 14.8777 | 12.9023 | 11.9023 | 11.8777 | 12.4023 | 13.4023 | 15.1264 | 16.4023 | 17.6719 | 14.8956
257 | Quinta Normal | 17.5054 | 16.0054 | 16.0054 | 14.0054 | 12.0054 | 11.0054 | 11.0054 | 12.0054 | 12.5054 | 14.0054 | 15.5054 | 16.5701 | 14.0108
258 | Quintero | 20.7387 | 19.7387 | 19.7387 | 17.7387 | 15.7387 | 14.7387 | 14.2387 | 15.2387 | 16.2387 | 17.7387 | 19.2387 | 18.603 | 17.4774
259 | Quirihue | 13.9961 | 12.9961 | 12.9961 | 11.9169 | 10.9961 | 10.084 | 9.9961 | 10.4961 | 10.9169 | 11.4961 | 12.4961 | 13.4081 | 11.8162
260 | Rancagua | 17.5 | 16 | 16 | 14 | 12 | 11 | 11 | 11.5 | 12.5 | 14 | 15.5 | 17 | 14
261 | Ranquil | 14.4905 | 13.5483 | 13.5483 | 12.165 | 11.5483 | 11.0483 | 10.5483 | 11.0483 | 11.165 | 12.0483 | 13.0483 | 13.753 | 12.33
262 | Rauco | 18.3685 | 16.9425 | 16.9425 | 14.9425 | 13.5166 | 12.5166 | 12.1059 | 13.0166 | 13.9425 | 15.4425 | 16.5318 | 16.1301 | 15.0332
263 | Recoleta | 17.5 | 16 | 16 | 14 | 12 | 11 | 11 | 11.5 | 12.5 | 14.5 | 15.5 | 16.5 | 14
264 | Renaico | 13.6846 | 12.7004 | 12.7004 | 11.6009 | 10.6009 | 9.6735 | 9.574 | 10.1009 | 10.6009 | 11.2004 | 12.2004 | 13.1577 | 11.4829
265 | Renca | 17.5417 | 16.0417 | 16.0417 | 14.0417 | 12.0417 | 11.0417 | 11.0417 | 12.0417 | 12.5417 | 14.0417 | 15.5417 | 17.0417 | 14.0833
266 | Rengo | 16.7013 | 15.0194 | 15.0194 | 12.8375 | 10.8375 | 9.6557 | 9.6557 | 10.3375 | 11.3375 | 13.298 | 14.5194 | 16.0194 | 12.9365
267 | Requínoa | 16.2401 | 14.4667 | 14.4667 | 12.1933 | 10.2782 | 9.0048 | 8.9199 | 9.6933 | 10.7782 | 12.5991 | 14.0516 | 15.4667 | 12.3466
268 | Retiro | 14.7103 | 13.7103 | 13.7103 | 12.2103 | 11.6558 | 10.6731 | 10.2103 | 11.1558 | 11.2103 | 12.2103 | 13.2103 | 14.3802 | 12.4206
269 | Rinconada | 17.6737 | 16.1371 | 16.1371 | 14.1005 | 12.564 | 11.064 | 11.064 | 12.064 | 13.1005 | 14.6371 | 16.1371 | 15.734 | 14.2011
270 | Río Bueno | 12.2969 | 11.1906 | 11.1906 | 9.7266 | 9.0069 | 7.8404 | 7.8133 | 8.3133 | 8.6291 | 9.5962 | 10.6563 | 11.4553 | 9.8096
271 | Río Claro | 17.685 | 16.6361 | 16.6361 | 14.6361 | 13.2731 | 11.959 | 11.7731 | 12.459 | 13.322 | 14.822 | 16.185 | 16.3415 | 14.644
272 | Río Hurtado | 11.2398 | 9.6195 | 9.6195 | 7.4343 | 5.6247 | 4.2207 | 4.1189 | 5.0582 | 6.4343 | 8.3706 | 9.6153 | 10.5296 | 7.6571
273 | Río Ibáñez | 10.1133 | 8.621 | 8.621 | 7.0865 | 5.3842 | 3.8543 | 3.8543 | 4.6133 | 5.5971 | 7.1133 | 8.1133 | 9.3543 | 6.8605
274 | Río Negro | 12.0477 | 11.263 | 11.263 | 10.0477 | 9.3953 | 8.2727 | 8.263 | 8.763 | 9.0477 | 10.0394 | 10.763 | 11.5477 | 10.0594
275 | Río Verde | 7.7491 | 7.1083 | 7.1083 | 6.2108 | 5.1351 | 4.0569 | 4.0085 | 4.3548 | 5.0968 | 5.9211 | 6.7981 | 7.5514 | 5.9249
276 | Romeral | 14.3936 | 12.6877 | 12.6877 | 10.2502 | 8.386 | 6.9258 | 6.8986 | 7.79 | 8.8632 | 10.7546 | 12.2546 | 15.3155 | 10.6006
277 | Saavedra | 14.0742 | 13.0742 | 13.0742 | 11.9336 | 10.9336 | 10.0742 | 9.9336 | 10.4336 | 10.9336 | 11.9336 | 12.5742 | 13.4336 | 11.8672
278 | Sagrada Familia | 17.3063 | 16.2832 | 16.2832 | 14.2832 | 13.2122 | 12.1743 | 11.7296 | 12.6743 | 13.2453 | 14.7353 | 15.7906 | 15.6139 | 14.4443
279 | Salamanca | 15.2634 | 13.3692 | 13.3692 | 10.6898 | 8.6898 | 7.1586 | 6.9158 | 8.1723 | 9.5967 | 11.9279 | 13.4279 | 14.5701 | 11.0959
280 | San Antonio | 19.629 | 18.129 | 18.129 | 16.129 | 14.4034 | 13.629 | 13.129 | 14.129 | 14.9028 | 16.129 | 17.629 | 19.129 | 16.258
281 | San Bernardo | 17.4899 | 15.9899 | 15.9899 | 13.9899 | 11.9899 | 10.9899 | 10.9899 | 11.8274 | 12.4899 | 14.0314 | 15.4899 | 16.4899 | 13.9798
282 | San Carlos | 14.1015 | 13.4482 | 13.4482 | 12.0868 | 11.232 | 10.5867 | 10.2173 | 10.732 | 11.0868 | 12.0868 | 13.0868 | 13.9701 | 12.1736
283 | San Clemente | 14.6978 | 12.9422 | 12.9422 | 10.6224 | 8.9261 | 7.6062 | 7.3649 | 8.2138 | 9.2779 | 11.2024 | 12.7023 | 15.357 | 10.9879
284 | San Esteban | 12.78 | 10.78 | 10.78 | 8.3188 | 6.3813 | 4.8813 | 4.8188 | 5.8813 | 7.2175 | 9.3813 | 10.8813 | 14.5155 | 8.8848
285 | San Fabián | 15.1978 | 13.3748 | 13.3748 | 11.2173 | 9.3914 | 8.0656 | 8.0627 | 8.8914 | 9.8885 | 11.6506 | 13.2036 | 13.2959 | 11.3012
286 | San Felipe | 17.6975 | 16.1543 | 16.1543 | 14.1111 | 12.5678 | 11.0678 | 11.0678 | 12.0678 | 13.1111 | 14.6543 | 16.1543 | 15.8573 | 14.2221
287 | San Fernando | 15.0607 | 13.2796 | 13.2796 | 10.8792 | 9.1915 | 7.7933 | 7.5674 | 8.3792 | 9.6915 | 11.599 | 13.0054 | 14.4971 | 11.1853
288 | San Gregorio | 8.3327 | 7.2469 | 7.2469 | 6.1537 | 4.7129 | 3.4994 | 3.4994 | 4.0165 | 5.0071 | 6.102 | 7.1232 | 7.4639 | 5.867
289 | San Ignacio | 14.0656 | 13.39 | 13.39 | 11.89 | 11.39 | 10.39 | 9.89 | 10.7144 | 10.89 | 11.89 | 12.89 | 14.784 | 12.1312
290 | San Javier | 15.419 | 14.2694 | 14.2694 | 12.7694 | 11.9068 | 10.9539 | 10.6404 | 11.4068 | 11.7694 | 12.7694 | 13.79 | 14.4332 | 12.8664
291 | San Joaquín | 17.5 | 16 | 16 | 14 | 12 | 11 | 11 | 11.5 | 12.5 | 14.5 | 15.5 | 16.5 | 14
292 | San José de Maipo | 9.3412 | 7.5205 | 7.5205 | 5.0844 | 3.1739 | 1.7719 | 1.6965 | 2.7174 | 3.7861 | 5.8061 | 7.3391 | 12.859 | 5.718
293 | San Juan de la Costa | 12.2005 | 11.2005 | 11.2005 | 10.147 | 9.5499 | 8.2497 | 8.167 | 8.647 | 9.147 | 10.1444 | 10.7005 | 11.647 | 10.0834
294 | San Miguel | 17.5417 | 16.0417 | 16.0417 | 14.0417 | 12.0417 | 11.0417 | 11.0417 | 11.554 | 12.5417 | 14.5293 | 15.5417 | 17.0417 | 14.0833
295 | San Nicolás | 14.2289 | 13.6756 | 13.6756 | 12.1756 | 11.6756 | 10.7289 | 10.6756 | 11.1756 | 11.1756 | 12.1756 | 13.1756 | 13.6756 | 12.3511
296 | San Pablo | 12.7359 | 11.7359 | 11.7359 | 10.7307 | 10.2255 | 8.7307 | 8.7307 | 9.2307 | 9.7307 | 10.3067 | 11.2359 | 12.2307 | 10.6133
297 | San Pedro | 19.4389 | 18.0127 | 18.0127 | 15.996 | 14.0127 | 13.3646 | 12.996 | 13.9389 | 14.5127 | 16.0127 | 17.5127 | 18.6042 | 16.0346
298 | San Pedro de Atacama | 12.2634 | 11.7799 | 11.7799 | 11.1194 | 9.6291 | 8.7318 | 8.7164 | 9.8646 | 10.7168 | 11.8818 | 12.164 | 12.4418 | 10.9241
299 | San Pedro de la Paz | 14.8394 | 13.8394 | 13.8394 | 12.8394 | 11.8394 | 11.3394 | 10.8394 | 11.3394 | 11.8394 | 12.3394 | 13.3394 | 13.9123 | 12.6788
300 | San Rafael | 17.0018 | 15.8964 | 15.8964 | 14.0018 | 13.0018 | 12.1073 | 11.6073 | 12.5018 | 13.0018 | 14.3964 | 15.5018 | 15.66 | 14.2146
301 | San Ramón | 17.5406 | 16.0406 | 16.0406 | 14.0406 | 12.0406 | 11.0406 | 11.0406 | 11.5406 | 12.5406 | 14.5406 | 15.5406 | 17.0283 | 14.0813
302 | San Rosendo | 14.0545 | 13.1174 | 13.1174 | 12.0545 | 11.5545 | 10.5545 | 10.0545 | 11.0545 | 11.0545 | 12.0545 | 13.0545 | 13.5824 | 12.1089
303 | San Vicente | 18.4513 | 16.9605 | 16.9605 | 14.9513 | 12.9605 | 11.9605 | 11.9513 | 12.4605 | 13.4605 | 14.9875 | 16.4605 | 17.4875 | 14.921
304 | Santa Bárbara | 13.9215 | 12.6657 | 12.6657 | 10.7233 | 9.7316 | 8.5918 | 8.2917 | 9.0103 | 9.582 | 10.99 | 11.9816 | 12.9633 | 10.9265
305 | Santa Cruz | 18.7175 | 17.4631 | 17.4631 | 15.2175 | 13.628 | 12.628 | 12.2426 | 13.128 | 14.128 | 15.628 | 16.9882 | 17.9882 | 15.435
306 | Santa Juana | 13.9182 | 12.8408 | 12.8408 | 11.7962 | 11.0504 | 10.2188 | 9.7962 | 10.5504 | 10.7962 | 11.6724 | 12.595 | 13.9163 | 11.8326
307 | Santa María | 17.5219 | 15.5427 | 15.5427 | 12.8581 | 11.0842 | 9.5842 | 9.3789 | 10.5842 | 11.8581 | 14.0427 | 15.5427 | 16.7659 | 13.3589
308 | Santiago | 17.5417 | 16.0417 | 16.0417 | 14.0417 | 12.0417 | 11.0417 | 11.0417 | 11.6863 | 12.5417 | 14.3971 | 15.5417 | 17.0417 | 14.0833
309 | Santo Domingo | 19.7373 | 18.4915 | 18.4915 | 16.4915 | 14.5117 | 13.7373 | 13.4915 | 14.2373 | 15.0117 | 16.4915 | 17.9915 | 19.0117 | 16.4747
310 | Sierra Gorda | 17.5256 | 16.6691 | 16.6691 | 15.4871 | 14.0965 | 13.2461 | 13.1152 | 14.2935 | 15.1419 | 16.6187 | 16.9241 | 17.3279 | 15.5929
311 | Talagante | 17.5308 | 16.0308 | 16.0308 | 14.0308 | 12.0308 | 11.0308 | 11.0308 | 11.6936 | 12.5308 | 14.0308 | 15.5308 | 16.5001 | 14.0002
312 | Talca | 16.2351 | 14.7916 | 14.7916 | 13.2846 | 12.2846 | 11.728 | 11.2775 | 11.7846 | 12.2846 | 13.2916 | 14.7351 | 16.1721 | 13.5551
313 | Talcahuano | 14.827 | 13.827 | 13.827 | 12.827 | 11.827 | 11.327 | 10.827 | 11.327 | 11.827 | 12.327 | 13.327 | 13.7515 | 12.6541
314 | Taltal | 15.3803 | 14.4668 | 14.4668 | 13.0419 | 11.4863 | 10.4282 | 10.2933 | 11.5545 | 12.4132 | 14.1475 | 14.4801 | 15.032 | 13.0992
315 | Temuco | 13.6642 | 12.6642 | 12.6642 | 11.316 | 10.5424 | 9.6642 | 9.316 | 9.816 | 10.1642 | 11.1642 | 12.0424 | 12.9233 | 11.3285
316 | Teno | 18.4954 | 16.9954 | 16.9954 | 14.758 | 13.2579 | 12.0205 | 12.015 | 12.5206 | 13.7579 | 15.258 | 16.7525 | 17.0639 | 14.9909
317 | Teodoro Schmidt | 14.1095 | 13.1095 | 13.1095 | 11.895 | 10.9064 | 9.9064 | 9.895 | 10.395 | 10.8077 | 11.8077 | 12.4064 | 13.4064 | 11.8129
318 | Tierra Amarilla | 10.646 | 9.1979 | 9.1979 | 7.2504 | 5.4955 | 4.0137 | 3.8001 | 5.4266 | 6.8145 | 8.8104 | 9.5643 | 10.2809 | 7.5415
319 | Tiltil | 17.5625 | 16.0625 | 16.0625 | 14.0625 | 12.1827 | 11.0625 | 11.0625 | 11.6877 | 12.6827 | 14.1827 | 15.6827 | 16.9682 | 14.1052
320 | Timaukel | 7.1594 | 6.3596 | 6.3596 | 5.3861 | 4.0075 | 2.9037 | 2.931 | 3.5075 | 4.1831 | 5.189 | 6.1588 | 9.388 | 5.2944
321 | Tirúa | 14.2836 | 13.2836 | 13.2836 | 11.7836 | 11.2502 | 10.2502 | 9.7836 | 10.5255 | 10.7836 | 11.7836 | 12.7836 | 13.2784 | 11.9228
322 | Tocopilla | 19.0619 | 18.4721 | 18.4721 | 17.5542 | 16.4844 | 15.7465 | 15.5565 | 16.2259 | 16.6127 | 17.3384 | 17.9692 | 18.5758 | 17.3391
323 | Toltén | 14.1816 | 13.1816 | 13.1816 | 11.6816 | 10.8043 | 9.8043 | 9.6816 | 10.1816 | 10.6816 | 11.627 | 12.3043 | 13.3043 | 11.718
324 | Tomé | 14.1631 | 13.5143 | 13.5143 | 12.1631 | 11.5143 | 11.0143 | 10.5143 | 11.0143 | 11.1631 | 12.1631 | 13.0143 | 14.1631 | 12.3263
325 | Torres del Paine | 6.5539 | 5.8135 | 5.8135 | 4.8195 | 3.7116 | 2.4982 | 2.4123 | 2.8894 | 3.6519 | 4.5626 | 5.4451 | 6.5655 | 4.5614
326 | Tortel | 9.9961 | 8.7629 | 8.7629 | 7.5768 | 5.99 | 4.7119 | 4.6801 | 5.3029 | 6.0994 | 7.4522 | 8.5088 | 9.3624 | 7.2672
327 | Traiguén | 13.5962 | 12.5962 | 12.5962 | 11.0962 | 10.3142 | 9.5962 | 9.0962 | 9.5962 | 10.0962 | 11.0962 | 11.8142 | 12.8142 | 11.1924
328 | Treguaco | 14.5595 | 13.773 | 13.773 | 12.2767 | 11.773 | 11.2722 | 10.773 | 11.273 | 11.2767 | 12.273 | 13.273 | 14.2737 | 12.5475
329 | Tucapel | 14.321 | 12.9767 | 12.9767 | 11.1463 | 9.8048 | 8.9577 | 8.6298 | 9.3048 | 9.9741 | 11.3213 | 12.4739 | 13.2905 | 11.2648
330 | Valdivia | 13.6558 | 12.6558 | 12.6558 | 11.2215 | 10.6428 | 9.6428 | 9.6135 | 9.7508 | 10.2154 | 11.2042 | 12.1428 | 13.1428 | 11.3787
331 | Vallenar | 15.4979 | 14.5142 | 14.5142 | 12.9497 | 11.4565 | 10.2235 | 10.108 | 11.1772 | 12.0084 | 13.5064 | 14.3864 | 14.9979 | 12.945
332 | Valparaíso | 19.1481 | 18.0939 | 18.0939 | 16.0939 | 14.1481 | 13.1481 | 12.6481 | 13.6481 | 14.6481 | 16.1481 | 17.5939 | 19.5397 | 16.0793
333 | Vichuquén | 17.6258 | 16.4462 | 16.4462 | 14.6258 | 13.4462 | 12.7665 | 12.4462 | 12.9462 | 13.4462 | 14.6258 | 15.9462 | 17.9406 | 14.8923
334 | Victoria | 13.0588 | 12.027 | 12.027 | 10.4931 | 9.4593 | 8.6085 | 8.4593 | 8.9593 | 9.4931 | 10.4202 | 11.273 | 12.273 | 10.546
335 | Vicuña | 8.5131 | 7.1564 | 7.1564 | 5.1675 | 3.6131 | 2.3025 | 1.9477 | 3.1023 | 4.288 | 6.0815 | 7.246 | 8.0516 | 5.3855
336 | Vilcún | 13.051 | 11.9509 | 11.9509 | 10.3966 | 9.3055 | 8.3185 | 8.2422 | 8.7422 | 9.2965 | 10.3009 | 11.1685 | 12.2054 | 10.4108
337 | Villa Alegre | 15.3287 | 14.2633 | 14.2633 | 12.7633 | 11.958 | 11.0234 | 10.7633 | 11.458 | 11.7633 | 12.7633 | 13.8287 | 14.8148 | 12.9159
338 | Villa Alemana | 18.1317 | 16.8496 | 16.8496 | 14.8496 | 12.8496 | 11.8496 | 11.6317 | 12.3496 | 13.3496 | 14.8496 | 16.3496 | 18.0223 | 14.8277
339 | Villarrica | 13.2015 | 11.9261 | 11.9261 | 10.4005 | 9.4004 | 8.3907 | 8.3609 | 8.8749 | 9.3865 | 10.3962 | 11.2174 | 12.2015 | 10.4736
340 | Viña del Mar | 19.3632 | 18.3632 | 18.3632 | 16.3632 | 14.3632 | 13.3632 | 12.8632 | 13.8632 | 14.8632 | 16.3632 | 17.8632 | 18.0197 | 16.1679
341 | Vitacura | 17.5296 | 16.0296 | 16.0296 | 14.0296 | 12.0296 | 11.0296 | 11.0296 | 11.5296 | 12.5296 | 14.5296 | 15.5296 | 16.885 | 14.0592
342 | Yerbas Buenas | 15.8113 | 14.6126 | 14.6126 | 13.1126 | 12.1126 | 11.3113 | 11.1126 | 11.6126 | 12.1126 | 13.1126 | 14.3113 | 14.8668 | 13.2251
343 | Yumbel | 14.0979 | 13.375 | 13.375 | 12.0979 | 11.4919 | 10.5979 | 10.0979 | 10.9919 | 11.0979 | 12.022 | 12.9919 | 14.1115 | 12.1957
344 | Yungay | 14.1235 | 12.9548 | 12.9548 | 11.5006 | 10.3315 | 9.6628 | 9.2474 | 9.8315 | 10.4161 | 11.5852 | 12.4548 | 13.7846 | 11.5706
345 | Zapallar | 20.1289 | 18.6361 | 18.6361 | 16.6361 | 15.127 | 14.127 | 13.6289 | 14.6289 | 15.627 | 17.127 | 18.377 | 18.4607 | 16.7617