## Detalle APU 2026
MINISTERIO DE VIVIENDA Y URBANISMO · SERVIU REGIÓN DE LA ARAUCANÍA
Tabla de Precios Referenciales D.S. N°27 — Detalle de Análisis de Precios Unitarios (APU) · 2026
Región de La Araucanía · Moneda: Unidad de Fomento (UF) · Documento de publicación ciudadana / transparencia
Generado: 12-08-2026 · Ver hoja «Notas y Metodología» para definiciones y trazabilidad de cambios
N° Ítem | Referencia | Línea | Tipo | Código | Descripción | Unidad | Cantidad | Ítems base (fórmula) | Precio Unitario (UF) | Subtotal (UF) | Total (UF)
|  | C |  |  | A.- GASTO COMPLEMENTARIO, OBRA PROVISORIA Y TRABAJO PRELIMINAR |  | 1 |  | 326.791 | 326.791 | 326.791
|  | C |  |  | A 02 00 00.- OBRA PROVISORIA |  | 1 |  | 142.078 | 142.078 | 142.078
|  | C |  |  | A 02 01 00.- CONSTRUCCION PROVISORIA |  | 1 |  | 80.1323 | 80.1323 | 80.1323
|  | A | A 02 01 00 | 090004 | INSTALACIÓN DE FAENAS OFICINAS CONTENEDOR OBRAS CAMBIO DE CUBIERTA | mes | 1 |  | 20.5118 | 20.5118
1 |  | M | YO | 090011 | ARRIENDO OFICINA | mes | 1 |  | 4.1024 | 4.1024
2 |  | M | YO | 090012 | ARRIENDO BODEGA | mes | 1 |  | 4.1024 | 4.1024
3 |  | M | YO | 090013 | ARRIENDO COMEDOR | mes | 1 |  | 4.1024 | 4.1024
4 |  | M | YO | 090018 | ARRIENDO MODULO BAÑOS Y DUCHAS | mes | 1 |  | 4.1024 | 4.1024
5 |  | M | YO | 090019 | ARRIENDO VESTIDOR | mes | 1 |  | 4.1024 | 4.1024
|  | A | A 02 01 00 | 090005 | INSTALACIÓN DE FAENAS OFICINAS CONTENEDOR MENOR O IGUAL A 50 TRABAJADORES | mes | 1 |  | 24.6142 | 24.6142
1 |  | M | YO | 090011 | ARRIENDO OFICINA | mes | 1 |  | 4.1024 | 4.1024
2 |  | M | YO | 090012 | ARRIENDO BODEGA | mes | 2 |  | 4.1024 | 8.2047
3 |  | M | YO | 090013 | ARRIENDO COMEDOR | mes | 1 |  | 4.1024 | 4.1024
4 |  | M | YO | 090018 | ARRIENDO MODULO BAÑOS Y DUCHAS | mes | 1 |  | 4.1024 | 4.1024
5 |  | M | YO | 090019 | ARRIENDO VESTIDOR | mes | 1 |  | 4.1024 | 4.1024
|  | A | A 02 01 00 | 090006 | INSTALACIÓN DE FAENAS OFICINAS CONTENEDOR DE 51 A 80 TRABAJADORES | mes | 1 |  | 28.7165 | 28.7165
1 |  | M | YO | 090011 | ARRIENDO OFICINA | mes | 1 |  | 4.1024 | 4.1024
2 |  | M | YO | 090012 | ARRIENDO BODEGA | mes | 2 |  | 4.1024 | 8.2047
3 |  | M | YO | 090013 | ARRIENDO COMEDOR | mes | 1 |  | 4.1024 | 4.1024
4 |  | M | YO | 090018 | ARRIENDO MODULO BAÑOS Y DUCHAS | mes | 2 |  | 4.1024 | 8.2047
5 |  | M | YO | 090019 | ARRIENDO VESTIDOR | mes | 1 |  | 4.1024 | 4.1024
|  | A | A 02 01 80 | 090025 | FLETE CONTENEDORES | u | 1 |  | 6.1207 | 6.1207
1 |  | M | TD | 90015 | FLETE CONTENEDOR | u | 2 |  | 3.0604 | 6.1207
|  | C |  |  | CIERROS PROVISORIOS |  | 1 |  | 0.1691 | 0.1691 | 0.1691
|  | A | A 02 01 05 | 90010 | CIERRE PERIMETRAL DE SITIOS, MALLA RASCHEL H=2,1 MT. | m | 1 |  | 0.1691 | 0.1691
1 |  | M | VA | 090005 | Malla Raschel sombra 80% 2,1x100mt Verde/blanca | u | 0.01 |  | 1.7486 | 0.0175
2 |  | M | DC | 80006 | #14/50 KG ALAMBRE NEGRO RECOCIDO INCHALAM | u | 0 |  | 1.4194 | 0.0043
3 |  | M | DH | 06710 | GRAPA GALVANIZADA 1", BOLSA 1KG. | u | 0.01 |  | 0.0885 | 0.0009
4 |  | M | CB | 06956 | POLIN IMPREGNADO | u | 0.33 |  | 0.1068 | 0.0352
5 |  | M | DC | 80000 | #14 100 M 7.2 KG ALAMBRE PUAS IOWA INCHALAM | u | 0.02 |  | 0.36 | 0.0072
6 |  | M | DC | 80001 | #14 1000 GR, ALAMBRE GALVANIZADO CORRIENTE INCHALAM | u | 0 |  | 0.0787 | 0.0002
7 |  | F |  | 00937 | PERDIDAS | % | 3 | 1-6 |  | 0.002
8 |  | M | ZA | 00723 | CARPINTERO | HD | 0.05 |  | 0.9059 | 0.0453
9 |  | M | ZB | 90028 | AYUDANTE | HD | 0.05 |  | 0.4652 | 0.0233
10 |  | F | AGP | 00935 | LEYES SOCIALES (O.E.) | % | 48.53 | 8,9 |  | 0.0333
|  | C |  |  | A 02 02 00.- EMPALMES PROVISORIOS |  | 1 |  | 26.4416 | 26.4416 | 26.4416
|  | A | A 02 02 05 | 090008 | EMPALME PROVISORIO DE ELICTRICIDAD | u | 1 |  | 8.8139 | 8.8139
1 |  | M | YJ | 090055 | EMPALME PROVISORIO DE ELECTRICIDAD | u | 1 |  | 8.8139 | 8.8139
|  | A | A 02 02 01 | 090000 | EMPALME PROVISORIO DE AGUA POTABLE | u | 1 |  | 8.8139 | 8.8139
1 |  | M | YJ | 090054 | EMPALME PROVISORI DE AGUA POTABLE | u | 1 |  | 8.8139 | 8.8139
|  | A | A 02 02 02 | 090006 | EMPALME PROVISORIO DE ALCANTARILLADO | u | 1 |  | 8.8139 | 8.8139
1 |  | M | YJ | 090053 | EMPALME PROVISORIO DE ALCANTARILLADO | u | 1 |  | 8.8139 | 8.8139
|  | C |  |  | A 02 03 00.- SEÑALETICA PROVISORIA |  | 1 |  | 35.5042 | 35.5042 | 35.5042
|  | A | A 02 03 01 | 90004 | Letrero indicativo de obra | u | 1 |  | 9.6971 | 9.6971
1 |  | M | YI | 90008 | LETRERO INDICATIVO 2 X 3 MT. | u | 1 |  | 4.6103 | 4.6103
2 |  | M | DD | 80192 | 50X50 X 3 MM X 6 MT PERFIL TUBULAR CUADRADO SM | u | 3 |  | 0.554 | 1.6621
3 |  | M | TMC | 80027 | ELECTRODO 3/32" 1 KILO INDURA | u | 0.5 |  | 0.1333 | 0.0667
4 |  | M | FD | 80005 | ANTICORROSIVO ESTRUCTURAL 1 GALON NEGRO CERESITA | u | 1 |  | 0.4586 | 0.4586
5 |  | M | DG | 80402 | ROSCALATA 8X1 1/2 100 UNIDADES MAMUT | u | 0.5 |  | 0.15 | 0.075
6 |  | F |  | 00937 | PERDIDAS | % | 3 | 1-5 |  | 0.2062
7 |  | M | ZA | 00804 | SOLDADOR EST.METALICA | HD | 1 |  | 0.7835 | 0.7835
8 |  | M | ZB | 90028 | AYUDANTE | HD | 1 |  | 0.4652 | 0.4652
9 |  | M | ZA | 00707 | JORNALERO | HD | 1 |  | 0.5141 | 0.5141
10 |  | F | AGP | 00935 | LEYES SOCIALES (O.E.) | % | 48.53 | 7-9 |  | 0.8555
|  | A | A 02 03 01 | 090006 | Letrero indicativo de obra, (Manual de Vallas 2021) | u | 1 |  | 25.8071 | 25.8071
1 |  | M | YI | 090001 | LETRERO INDICATIVO 2,5 X 6 MT. | u | 1 |  | 11.5259 | 11.5259
2 |  | M | DD | 00246 | 100X100 X 3 MM X 6 MT PERFIL TUBULAR CUADRADO | u | 8 |  | 1.1729 | 9.3834
3 |  | M | TMC | 80027 | ELECTRODO 3/32" 1 KILO INDURA | u | 1 |  | 0.1333 | 0.1333
4 |  | M | FD | 80005 | ANTICORROSIVO ESTRUCTURAL 1 GALON NEGRO CERESITA | u | 2.88 |  | 0.4586 | 1.3207
5 |  | M | DG | 80402 | ROSCALATA 8X1 1/2 100 UNIDADES MAMUT | u | 1 |  | 0.15 | 0.15
6 |  | F |  | 00937 | PERDIDAS | % | 3 | 1-5 |  | 0.6754
7 |  | M | ZA | 00804 | SOLDADOR EST.METALICA | HD | 1 |  | 0.7835 | 0.7835
8 |  | M | ZB | 90028 | AYUDANTE | HD | 1 |  | 0.4652 | 0.4652
9 |  | M | ZA | 00707 | JORNALERO | HD | 1 |  | 0.5141 | 0.5141
10 |  | F | AGP | 00935 | LEYES SOCIALES (O.E.) | % | 48.53 | 7-9 |  | 0.8555
|  | C |  |  | A 03 00 00.- TRABAJO PRELIMINAR |  | 1 |  | 184.713 | 184.713 | 184.713
|  | C |  |  | A 03 01 00.- ASEO Y CUIDADO DE LA OBRA. |  | 1 |  | 0.1714 | 0.1714 | 0.1714
|  | A | A 03 01 00 | 90002 | ASEO PERMANENTE DE OBRA | m² | 1 |  | 0.1714 | 0.1714
1 |  | M | TL | 90016 | ARRIENDO MINICARGADOR INCL. OPERADOR Y COMBUSTIBLE | h | 0.25 |  | 0.6243 | 0.1561
2 |  | M | ZA | 00707 | JORNALERO | HD | 0.02 |  | 0.5141 | 0.0103
3 |  | F | AGP | 00935 | LEYES SOCIALES (O.E.) | % | 48.53 | 2 |  | 0.005
|  | C |  |  | A 03 03 00.- DEMOLICION Y DESARME |  | 1 |  | 3.3022 | 3.3022 | 3.3022
|  | A | A 03 03 02 | 90007 | Demolición de elementos de hormigón | m³ | 1 |  | 1.1473 | 1.1473
1 |  | M | TL | 90024 | MARTILLO DEMOLEDOR (ARRIENDO) | día | 1.5 |  | 0.2519 | 0.3779
2 |  | M | UE | 00854 | DISCO CORTE UNIVERSAL 7 X 1.6 | u | 0.1 |  | 0.0574 | 0.0057
3 |  | M | ZA | 00707 | JORNALERO | HD | 1 |  | 0.5141 | 0.5141
4 |  | F | AGP | 00935 | LEYES SOCIALES (O.E.) | % | 48.53 | 3 |  | 0.2495
|  | A | A 03 03 02 | 90008 | Demolición de elementos de albañilería | m² | 1 |  | 0.1255 | 0.1255
1 |  | M | TL | 90024 | MARTILLO DEMOLEDOR (ARRIENDO) | día | 0.1 |  | 0.2519 | 0.0252
2 |  | M | UA | 090055 | ESMERIL ANGULAR 9 PULGADAS, (arriendo) | día | 0.1 |  | 0.0955 | 0.0095
3 |  | M | UE | 00854 | DISCO CORTE UNIVERSAL 7 X 1.6 | u | 0.25 |  | 0.0574 | 0.0144
4 |  | M | ZA | 00707 | JORNALERO | HD | 0.1 |  | 0.5141 | 0.0514
5 |  | F | AGP | 00935 | LEYES SOCIALES (O.E.) | % | 48.53 | 4 |  | 0.025
|  | A | A 03 10 05 | 90000 | Retiro de revestimiento de piso existente | m² | 1 |  | 0.0764 | 0.0764
1 |  | M | ZA | 00707 | JORNALERO | HD | 0.1 |  | 0.5141 | 0.0514
2 |  | F | AGP | 00935 | LEYES SOCIALES (O.E.) | % | 48.53 | 1 |  | 0.025
|  | A | A 03 80 00 | 090012 | Retiro de revestimiento muro existente | m² | 1 |  | 0.0633 | 0.0633
1 |  | M | ZA | 00723 | CARPINTERO | HD | 0.03 |  | 0.9059 | 0.0272
2 |  | M | ZA | 00707 | JORNALERO | HD | 0.03 |  | 0.5141 | 0.0154
3 |  | F | AGP | 00935 | LEYES SOCIALES (O.E.) | % | 48.53 | 1,2 |  | 0.0207
|  | A | A 03 80 00 | 90000 | Puntereo de radier | m² | 1 |  | 0.1016 | 0.1016
1 |  | M | TL | 90024 | MARTILLO DEMOLEDOR (ARRIENDO) | día | 0.1 |  | 0.2519 | 0.0252
2 |  | M | ZA | 00707 | JORNALERO | HD | 0.1 |  | 0.5141 | 0.0514
3 |  | F | AGP | 00935 | LEYES SOCIALES (O.E.) | % | 48.53 | 2 |  | 0.025
|  | A | A 03 80 00 | 90001 | Retiro de cubierta existente | m² | 1 |  | 0.1054 | 0.1054
1 |  | M | ZA | 00723 | CARPINTERO | HD | 0.05 |  | 0.9059 | 0.0453
2 |  | M | ZA | 00707 | JORNALERO | HD | 0.05 |  | 0.5141 | 0.0257
3 |  | F | AGP | 00935 | LEYES SOCIALES (O.E.) | % | 48.53 | 1,2 |  | 0.0345
|  | A | A 03 80 00 | 90002 | Retiro de marco y puerta existentes | u | 1 |  | 0.1346 | 0.1346
1 |  | M | ZA | 00723 | CARPINTERO | HD | 0.1 |  | 0.9059 | 0.0906
2 |  | F | AGP | 00935 | LEYES SOCIALES (O.E.) | % | 48.53 | 1 |  | 0.044
|  | A | A 03 80 00 | 090013 | Retiro y reinstalación de puerta sin marco | u | 1 |  | 0.1615 | 0.1615
1 |  | M | ZA | 00723 | CARPINTERO | HD | 0.12 |  | 0.9059 | 0.1087
2 |  | F | AGP | 00935 | LEYES SOCIALES (O.E.) | % | 48.53 | 1 |  | 0.0528
|  | A | A 03 03 03 | 090001 | Retiro de estructura de madera | m² | 1 |  | 0.1371 | 0.1371
1 |  | M | ZA | 00723 | CARPINTERO | HD | 0.07 |  | 0.9059 | 0.0589
2 |  | M | ZA | 00707 | JORNALERO | HD | 0.07 |  | 0.5141 | 0.0334
3 |  | F | AGP | 00935 | LEYES SOCIALES (O.E.) | % | 48.53 | 1,2 |  | 0.0448
|  | A | A 03 80 00 | 90003 | Retiro de ventana existente | u | 1 |  | 0.1076 | 0.1076
1 |  | M | ZA | 00723 | CARPINTERO | HD | 0.08 |  | 0.9059 | 0.0725
2 |  | F | AGP | 00935 | LEYES SOCIALES (O.E.) | % | 48.53 | 1 |  | 0.0352
|  | A | A 03 80 00 | 090014 | Remate de vano por retiro y reinstalacion de ventana existente | u | 1 |  | 0.1929 | 0.1929
1 |  | M | AD | 00418 | YESO ESPUMA ROMERAL 25 KG | u | 0.05 |  | 0.1331 | 0.0067
2 |  | M | ZB | 90136 | YESERO | HD | 0.08 |  | 0.661 | 0.0529
3 |  | M | ZA | 00723 | CARPINTERO | HD | 0.08 |  | 0.9059 | 0.0725
4 |  | F | AGP | 00935 | LEYES SOCIALES (O.E.) | % | 48.53 | 3,2 |  | 0.0608
|  | A | A 03 80 00 | 90004 | Retiro de revestimiento de cielo existente | m² | 1 |  | 0.1476 | 0.1476
1 |  | M | ZA | 00723 | CARPINTERO | HD | 0.07 |  | 0.9059 | 0.0634
2 |  | M | ZA | 00707 | JORNALERO | HD | 0.07 |  | 0.5141 | 0.036
3 |  | F | AGP | 00935 | LEYES SOCIALES (O.E.) | % | 48.53 | 2,1 |  | 0.0482
|  | A | A 03 80 00 | 90007 | Retiro de estructura de tabique existente | m² | 1 |  | 0.1054 | 0.1054
1 |  | M | ZA | 00723 | CARPINTERO | HD | 0.05 |  | 0.9059 | 0.0453
2 |  | M | ZA | 00707 | JORNALERO | HD | 0.05 |  | 0.5141 | 0.0257
3 |  | F | AGP | 00935 | LEYES SOCIALES (O.E.) | % | 48.53 | 2,1 |  | 0.0345
|  | A | A 03 80 00 | 090009 | Retiro y reposición de objetos de fachadas | u | 1 |  | 0.1476 | 0.1476
1 |  | M | ZA | 00723 | CARPINTERO | HD | 0.07 |  | 0.9059 | 0.0634
2 |  | M | ZA | 00707 | JORNALERO | HD | 0.07 |  | 0.5141 | 0.036
3 |  | F | AGP | 00935 | LEYES SOCIALES (O.E.) | % | 48.53 | 1,2 |  | 0.0482
|  | A | A 03 80 00 | 090011 | Lavado de fachada | m² | 1 |  | 0.0602 | 0.0602
1 |  | M | TL | 090012 | HIDROLAVADORA | día | 0.06 |  | 0.3672 | 0.022
2 |  | M | ZA | 00707 | JORNALERO | HD | 0.05 |  | 0.5141 | 0.0257
3 |  | F | AGP | 00935 | LEYES SOCIALES (O.E.) | % | 48.53 | 2 |  | 0.0125
|  | A | A 03 05 06 | 090007 | Extracción de escombros | m³ | 1 |  | 0.4883 | 0.4883
1 |  | M | TA | 90021 | RETROEXCAVADORA CON OPERADOR | h | 0.13 |  | 0.4897 | 0.0612
2 |  | M | TD | 90008 | CAMIÓN TOLVA | h | 0.12 |  | 0.9077 | 0.1089
3 |  | M | YJ | 90017 | BOTADERO AUTORIZADO | m³ | 1 |  | 0.1959 | 0.1959
4 |  | M | YR | 90012 | DIESEL | l | 1.8 |  | 0.0149 | 0.0268
5 |  | M | ZA | 00707 | JORNALERO | HD | 0.13 |  | 0.5141 | 0.0643
6 |  | F | AGP | 00935 | LEYES SOCIALES (O.E.) | % | 48.53 | 5 |  | 0.0312
|  | C |  |  | A 03 05 02.- DESPEJE DE TERRENO |  | 1 |  | 0.1289 | 0.1289 | 0.1289
|  | A | A 03 05 02 | 90006 | Limpieza, escarpado y despeje de terreno, con máquina | m² | 1 |  | 0.0334 | 0.0334
1 |  | M | TA | 90021 | RETROEXCAVADORA CON OPERADOR | h | 0.05 |  | 0.4897 | 0.0245
2 |  | M | YR | 90012 | DIESEL | l | 0.6 |  | 0.0149 | 0.0089
|  | A | A 03 05 02 | 90007 | Limpieza, escarpado y despeje de terreno, manual e= 15 cm. | m² | 1 |  | 0.0955 | 0.0955
1 |  | M | ZA | 00707 | JORNALERO | HD | 0.13 |  | 0.5141 | 0.0643
2 |  | F | AGP | 00935 | LEYES SOCIALES (O.E.) | % | 48.53 | 1 |  | 0.0312
|  | C |  |  | A 03 06 00.- REPLANTEO |  | 1 |  | 0.1705 | 0.1705 | 0.1705
|  | A | A 03 06 00 | 90001 | Replanteo | m | 1 |  | 0.1705 | 0.1705
1 |  | M | CA | 00015 | 1X4 X 3.2 M PINO DIMENSIONADO VERDE | u | 0.33 |  | 0.0352 | 0.0116
2 |  | M | CA | 00174 | PINO CUARTON 3X3 3.2MT | u | 0.33 |  | 0.1101 | 0.0363
3 |  | M | DH | 06707 | CLAVO CORRIENTE 3" X 10, BOLSA 1 KG. | u | 0.1 |  | 0.0368 | 0.0037
4 |  | M | DC | 80013 | #18/10 KG ALAMBRE NEGRO RECOCIDO INCHALAM | u | 0.01 |  | 0.4772 | 0.0038
5 |  | F |  | 00937 | PERDIDAS | % | 3 | 1-2,4 |  | 0.0016
6 |  | M | ZA | 00723 | CARPINTERO | HD | 0.04 |  | 0.9059 | 0.0362
7 |  | M | ZB | 90028 | AYUDANTE | HD | 0.05 |  | 0.4652 | 0.0233
8 |  | M | ZA | 00707 | JORNALERO | HD | 0.03 |  | 0.5141 | 0.017
9 |  | F | AGP | 00935 | LEYES SOCIALES (O.E.) | % | 48.53 | 6-8 |  | 0.0371
|  | C |  |  | A 80 00 00.- OTROS GASTO COMPLEMENTARIO |  | 1 |  | 180.94 | 180.94 | 180.94
|  | A | A 80 00 00 | 90000 | Aspirado de techumbres luego de retirar cubiertas asbesto | m² | 1 |  | 0.0243 | 0.0243
1 |  | M | TL | 90019 | ASPIRADORA (ARRIENDO DÍA) | día | 0.02 |  | 0.1714 | 0.0034
2 |  | M | UE | 80089 | BUZO NEX GEN BLANCO L VICSA | u | 0.02 |  | 0.0924 | 0.0018
3 |  | M | UD | 80287 | MASCARILLA DESECHABLE GIKO 1200F 2 UNDS. REDLINE | set | 0.04 |  | 0.0677 | 0.0027
4 |  | M | UD | 80147 | GUANTE DE DESCARNE AJUSTADO TORNADO | u | 0.02 |  | 0.0512 | 0.001
5 |  | M | ZA | 00707 | JORNALERO | HD | 0.02 |  | 0.5141 | 0.0103
6 |  | F | AGP | 00935 | LEYES SOCIALES (O.E.) | % | 48.53 | 5 |  | 0.005
|  | A | A 80 00 00 | 90001 | Carguío de bin en camión, materiales no friables | m³ | 1 |  | 0.9636 | 0.9636
1 |  | M | TD | 90018 | GRÚA HORQUILLA (ARRIENDO) | día | 0.25 |  | 3.8544 | 0.9636
|  | A | A 80 00 00 | 90002 | Envoltorio de polietileno | m² | 1 |  | 0.0279 | 0.0279
1 |  | M | TM | 01816 | POLIETILENO TRASPARENTE CONST 30X1MT | u | 0.05 |  | 0.0058 | 0.0003
2 |  | M | SA | 090174 | Polietileno negro 4x10 m 0,1 mm standard | u | 0.04 |  | 0.2985 | 0.0112
3 |  | M | YJ | 03108 | Cintas embalaje + cartonero | u | 0.03 |  | 0.1232 | 0.0031
4 |  | M | UE | 80089 | BUZO NEX GEN BLANCO L VICSA | u | 0.02 |  | 0.0924 | 0.0018
5 |  | M | UD | 80287 | MASCARILLA DESECHABLE GIKO 1200F 2 UNDS. REDLINE | set | 0.04 |  | 0.0677 | 0.0027
6 |  | M | UD | 80147 | GUANTE DE DESCARNE AJUSTADO TORNADO | u | 0.02 |  | 0.0512 | 0.001
7 |  | F |  | 00937 | PERDIDAS | % | 4 | 1,3 |  | 0.0001
8 |  | M | ZA | 00707 | JORNALERO | HD | 0.01 |  | 0.5141 | 0.0051
9 |  | F | AGP | 00935 | LEYES SOCIALES (O.E.) | % | 48.53 | 8 |  | 0.0025
|  | A | A 80 00 00 | 90004 | Módulo de descontaminación 3 cámaras, revestimiento polietileno desechable | u | 1 |  | 1.1917 | 1.1917
1 |  | M | TM | 01816 | POLIETILENO TRASPARENTE CONST 30X1MT | u | 1 |  | 0.0058 | 0.0058
2 |  | M | FD | 80005 | ANTICORROSIVO ESTRUCTURAL 1 GALON NEGRO CERESITA | u | 0.01 |  | 0.4586 | 0.0057
3 |  | M | UE | 00854 | DISCO CORTE UNIVERSAL 7 X 1.6 | u | 0.1 |  | 0.0574 | 0.0057
4 |  | M | TMC | 80027 | ELECTRODO 3/32" 1 KILO INDURA | u | 0.5 |  | 0.1333 | 0.0667
5 |  | M | DD | 80018 | 1" X 2 MM X 6 MT PERFIL TUBULAR REDONDO SM | u | 5 |  | 0.1767 | 0.8836
6 |  | F |  | 00937 | PERDIDAS | % | 4 | 1-5 |  | 0.0387
7 |  | M | ZA | 00804 | SOLDADOR EST.METALICA | HD | 0.1 |  | 0.7835 | 0.0783
8 |  | M | ZB | 90028 | AYUDANTE | HD | 0.1 |  | 0.4652 | 0.0465
9 |  | F | AGP | 00935 | LEYES SOCIALES (O.E.) | % | 48.53 | 8,7 |  | 0.0606
|  | A | A 80 00 00 | 90005 | Pintura latex económico sobre planchas AC una mano | m² | 1 |  | 0.0431 | 0.0431
1 |  | M | FC | 03476 | Latex muros y fachadas blanco 1 gl | u | 0.03 |  | 0.1152 | 0.0029
2 |  | M | FR | 00146 | BROCHA MASTER 5/8 X 2 | u | 0.01 |  | 0.0821 | 0.0008
3 |  | M | FR | 00357 | RODILLO DE LANA TERMOFUSIONADO 18 CM | u | 0.01 |  | 0.1021 | 0.001
4 |  | F |  | 00937 | PERDIDAS | % | 4 | 1 |  | 0.0001
5 |  | M | ZA | 00707 | JORNALERO | HD | 0.05 |  | 0.5141 | 0.0257
6 |  | F | AGP | 00935 | LEYES SOCIALES (O.E.) | % | 48.53 | 5 |  | 0.0125
|  | A | A 80 00 00 | 90006 | Pintura latex en techumbre | m² | 1 |  | 0.0703 | 0.0703
1 |  | M | FC | 03476 | Latex muros y fachadas blanco 1 gl | u | 0.03 |  | 0.1152 | 0.0029
2 |  | M | FR | 00146 | BROCHA MASTER 5/8 X 2 | u | 0.01 |  | 0.0821 | 0.0008
3 |  | M | FR | 00357 | RODILLO DE LANA TERMOFUSIONADO 18 CM | u | 0.01 |  | 0.1021 | 0.001
4 |  | F |  | 00937 | PERDIDAS | % | 4 | 1 |  | 0.0001
5 |  | M | Z | 00824 | PINTOR | HD | 0.05 |  | 0.8814 | 0.0441
6 |  | F | AGP | 00935 | LEYES SOCIALES (O.E.) | % | 48.53 | 5 |  | 0.0214
|  | A | A 80 00 00 | 90007 | Recepción escombro ac no friable | Ton | 1 |  | 1.0635 | 1.0635
1 |  | M | TD | 90020 | RECEPCIÓN ESCOMBRO ASBESTO CEMENTO NO FRIABLE (COSTO TIPO) | kg | 1 |  | 1.0635 | 1.0635
|  | A | A 80 00 00 | 90023 | SACOS DESECHABLES POLIETILENO INTERIOR | u | 1 |  | 0.0257 | 0.0257
1 |  | M | TM | 01816 | POLIETILENO TRASPARENTE CONST 30X1MT | u | 0.06 |  | 0.0058 | 0.0003
2 |  | M | UA | 00899 | SACO PARA ESCOMBROS | u | 1 |  | 0.0101 | 0.0101
3 |  | M | ZA | 00707 | JORNALERO | HD | 0.02 |  | 0.5141 | 0.0103
4 |  | F | AGP | 00935 | LEYES SOCIALES (O.E.) | % | 48.53 | 3 |  | 0.005
|  | A | A 80 00 00 | 90008 | Señalética con letreros tamaño hoja carta | u | 1 |  | 0.0981 | 0.0981
1 |  | M | YI | 90009 | LETRERO INDICATIVO DE TRABAJOS CON ASBESTO | u | 1 |  | 0.0774 | 0.0774
2 |  | M | ZB | 90028 | AYUDANTE | HD | 0.03 |  | 0.4652 | 0.014
3 |  | F | AGP | 00935 | LEYES SOCIALES (O.E.) | % | 48.53 | 2 |  | 0.0068
|  | A | I 80 00 00 | 90012 | TRASLADO AC NO FRIABLE (*SC*) | Ton/km | 1 |  | 0.0175 | 0.0175
1 |  | M | TD | 090000 | TRASLADO AC NO FRIABLE | kg/km | 1 |  | 0.0175 | 0.0175
|  | A | A 80 00 00 | 90013 | ANDAMIOS FACHADA, ARRIENDO | m² | 1 |  | 0.1836 | 0.1836
1 |  | M | TR | 90015 | ANDAMIOS FACHADA PERI UP | m²/mes | 1 |  | 0.1836 | 0.1836
|  | A | A 80 00 00 | 090027 | MONTAJE Y DESMONTAJE DE ANDAMIOS | m² | 1 |  | 0.0923 | 0.0923
1 |  | M | XY | 090028 | MONTAJE DE ANDAMIOS | m² | 1 |  | 0.0554 | 0.0554
2 |  | M | XY | 090029 | DESMONTAJE DE ANDAMIOS | m² | 1 |  | 0.0369 | 0.0369
|  | A | A 80 00 00 | 090041 | PROTECCION DE ANDAMIOS- FACHADA | m² | 1 |  | 0.0367 | 0.0367
1 |  | M | VA | 090005 | Malla Raschel sombra 80% 2,1x100mt Verde/blanca | u | 0.01 |  | 1.7486 | 0.0175
2 |  | M | DC | 80013 | #18/10 KG ALAMBRE NEGRO RECOCIDO INCHALAM | u | 0.01 |  | 0.4772 | 0.0048
3 |  | F |  | 00937 | PERDIDAS | % | 3 | 1,2 |  | 0.0007
4 |  | M | ZB | 90028 | AYUDANTE | HD | 0.02 |  | 0.4652 | 0.0093
5 |  | F | AGP | 00935 | LEYES SOCIALES (O.E.) | % | 48.53 | 4 |  | 0.0045
|  | A | F 02 00 00 | 090000 | MONTACARGA EN FACHADA | mes | 1 |  | 57.2976 | 57.2976
1 |  | M | TMF | 090000 | ASCENSOR TIPO GJJ. (2000 KG.) CABINA CERRADA, ALTURA 55 MT | mes | 1 |  | 37.3302 | 37.3302
2 |  | M | TMF | 090001 | TELESCOPAJE MÍNIMO 4 MÁSTILES | mes | 4 |  | 3.4726 | 13.8903
3 |  | M | TMF | 090002 | MANTENCIÓN MENSUAL MONTACARGAS | mes | 1 |  | 6.077 | 6.077
|  | A | A 01 80 00 | 090001 | MONTACARGA EN FACHADA (INSTALACIÓN) | u | 1 |  | 74.6604 | 74.6604
1 |  | M | XY | 090039 | MONTAJE DE MONTACARGAS | u | 1 |  | 37.3302 | 37.3302
2 |  | M | XY | 090040 | DESMONTAJE MONTACARGAS | u | 1 |  | 37.3302 | 37.3302
|  | A | A 01 80 00 | 090000 | TRASLADO MONTACARGA EN FACHADA | u | 1 |  | 45.1436 | 45.1436
1 |  | M | TD | 090025 | Flete montacargas | u | 2 |  | 22.5718 | 45.1436
|  | C |  |  | B.- OBRAS DE HABILITACION |  | 1 |  | 11.3162 | 11.3162 | 11.3162
|  | C |  |  | MOVIMIENTO DE TIERRAS |  | 1 |  | 0.775 | 0.775 | 0.775
|  | C |  |  | EXCAVACION EN CORTE A MANO |  | 1 |  | 0.3316 | 0.3316 | 0.3316
|  | A | B 05 02 06 | 90000 | Excavacion gral a mano terr.semi-duro | m³ | 1 |  | 0.1589 | 0.1589
1 |  | M | ZB | 90047 | EXCAVADOR | HD | 0.23 |  | 0.4652 | 0.107
2 |  | F | AGP | 00935 | LEYES SOCIALES (O.E.) | % | 48.53 | 1 |  | 0.0519
|  | A | B 05 02 06 | 90001 | Rectificacion de excavacion | m³ | 1 |  | 0.1727 | 0.1727
1 |  | M | ZB | 90047 | EXCAVADOR | HD | 0.25 |  | 0.4652 | 0.1163
2 |  | F | AGP | 00935 | LEYES SOCIALES (O.E.) | % | 48.53 | 1 |  | 0.0564
|  | C |  |  | EXCAVACION EN CORTE A MAQUINA |  | 1 |  | 0.0556 | 0.0556 | 0.0556
|  | A | B 05 02 05 | 90000 | Excavación en zanja con máquina | m³ | 1 |  | 0.0556 | 0.0556
1 |  | M | TA | 90021 | RETROEXCAVADORA CON OPERADOR | h | 0.08 |  | 0.4897 | 0.0392
2 |  | M | YR | 90012 | DIESEL | l | 0.33 |  | 0.0149 | 0.0049
3 |  | M | ZA | 00707 | JORNALERO | HD | 0.02 |  | 0.5141 | 0.0077
4 |  | F | AGP | 00935 | LEYES SOCIALES (O.E.) | % | 48.53 | 3 |  | 0.0037
|  | C |  |  | EXTRACCION DE ESCOMBROS |  | 1 |  | 0.3878 | 0.3878 | 0.3878
|  | A | B 05 03 02 | 90000 | RETIRO DE ESCOMBROS | m³ | 1 |  | 0.3878 | 0.3878
1 |  | M | TA | 90021 | RETROEXCAVADORA CON OPERADOR | h | 0.12 |  | 0.4897 | 0.0588
2 |  | M | TD | 90008 | CAMIÓN TOLVA | h | 0.12 |  | 0.9077 | 0.1089
3 |  | M | YJ | 90017 | BOTADERO AUTORIZADO | m³ | 1 |  | 0.1959 | 0.1959
4 |  | M | YR | 90012 | DIESEL | l | 0.6 |  | 0.0149 | 0.0089
5 |  | M | ZA | 00707 | JORNALERO | HD | 0.02 |  | 0.5141 | 0.0103
6 |  | F | AGP | 00935 | LEYES SOCIALES (O.E.) | % | 48.53 | 5 |  | 0.005
|  | C |  |  | RELLENO ESTRUCTURAL |  | 1 |  | 1.6043 | 1.6043 | 1.6043
|  | A | B 05 04 00 | 90000 | Relleno con material de obra | m³ | 1 |  | 0.4451 | 0.4451
1 |  | M | TL | 90016 | ARRIENDO MINICARGADOR INCL. OPERADOR Y COMBUSTIBLE | h | 0.25 |  | 0.6243 | 0.1561
2 |  | M | TO | 09000 | PLACA COMPACTADORA | día | 0.25 |  | 0.2177 | 0.0544
3 |  | M | YR | 90010 | BENCINA 93 OCT | l | 1.5 |  | 0.0291 | 0.0437
4 |  | M | ZA | 00707 | JORNALERO | HD | 0.25 |  | 0.5141 | 0.1285
5 |  | F | AGP | 00935 | LEYES SOCIALES (O.E.) | % | 48.53 | 4 |  | 0.0624
|  | A | B 05 04 03 | 90005 | Relleno estabilizado | m³ | 1 |  | 1.1592 | 1.1592
1 |  | M | AE | 06012 | ESTABILIZADO C/FLETE 15 KM. | m³ | 1.3 |  | 0.377 | 0.4901
2 |  | M | YR | 90012 | DIESEL | l | 3 |  | 0.0149 | 0.0447
3 |  | F |  | 00937 | PERDIDAS | % | 3 | 2 |  | 0.0013
4 |  | M | TL | 90016 | ARRIENDO MINICARGADOR INCL. OPERADOR Y COMBUSTIBLE | h | 0.1 |  | 0.6243 | 0.0624
5 |  | M | TO | 90006 | RODILLO COMPACTADOR | día | 0.1 |  | 4.0778 | 0.4078
6 |  | M | ZA | 00707 | JORNALERO | HD | 0.2 |  | 0.5141 | 0.1028
7 |  | F | AGP | 00935 | LEYES SOCIALES (O.E.) | % | 48.53 | 6 |  | 0.0499
|  | C |  |  | MUROS DE CONTENCION |  | 1 |  | 8.937 | 8.937 | 8.937
|  | C |  |  | MUROS DE HORMIGÓN ARMADO |  | 1 |  | 2.3823 | 2.3823 | 2.3823
|  | A | B 06 04 00 | 90000 | HORMIGON ARMADO MURO DE CONTENCIÓN | m³ | 1 |  | 2.0933 | 2.0933
1 |  | M | AA | 090095 | HORMIGÓN G25 CON ADITIVO IMPERMEABILIZANTE | m³ | 1 |  | 1.5988 | 1.5988
2 |  | M | TQ | 90001 | SERVICIO DE BOMBEO | m³ | 1 |  | 0.2775 | 0.2775
3 |  | F |  | 00937 | PERDIDAS | % | 3 | 1,2 |  | 0.0563
4 |  | M | ZB | 90048 | CONCRETERO | HD | 0.1 |  | 0.661 | 0.0661
5 |  | M | ZA | 00707 | JORNALERO | HD | 0.03 |  | 0.5141 | 0.0154
6 |  | F |  | 01515 | LEYES SOCIALES (O.C.) | % | 48.53 | 4,5 |  | 0.0396
7 |  | F | AGP | 00935 | LEYES SOCIALES (O.E.) | % | 48.53 | 4,5 |  | 0.0396
|  | A | B 06 04 00 | 90001 | ENFIERRADURA MURO DE CONTENCIÓN | kg | 1 |  | 0.0451 | 0.0451
1 |  | M | DL | 80000 | 15MM. BOLSA 100U. SEPARADOR RUEDA DVP | u | 0.04 |  | 0.078 | 0.0031
2 |  | M | DA | 00144 | FE A-63 12MM 6MT5.33KG | u | 0.19 |  | 0.1438 | 0.027
3 |  | M | DC | 80013 | #18/10 KG ALAMBRE NEGRO RECOCIDO INCHALAM | u | 0 |  | 0.4772 | 0.001
4 |  | F |  | 00937 | PERDIDAS | % | 3 | 1-3 |  | 0.0009
5 |  | M | ZB | 00821 | ENFIERRADOR | HD | 0.01 |  | 0.661 | 0.0053
6 |  | M | ZB | 90011 | AYUDANTE ENFIERRADOR | HD | 0.01 |  | 0.4407 | 0.0035
7 |  | F | AGP | 00935 | LEYES SOCIALES (O.E.) | % | 48.53 | 5,6 |  | 0.0043
|  | A | B 06 04 00 | 90002 | MOLDAJE MURO DE CONTENCIÓN | m² | 1 |  | 0.244 | 0.244
1 |  | M | TR | 07000 | MOLDAJE METALICO ARRIENDO | m² | 1 |  | 0.0317 | 0.0317
2 |  | F |  | 00937 | PERDIDAS | % | 3 | 1 |  | 0.001
3 |  | M | ZA | 00723 | CARPINTERO | HD | 0.1 |  | 0.9059 | 0.0906
4 |  | M | ZB | 90028 | AYUDANTE | HD | 0.1 |  | 0.4652 | 0.0465
5 |  | M | ZA | 00707 | JORNALERO | HD | 0.01 |  | 0.5141 | 0.0051
6 |  | F | AGP | 00935 | LEYES SOCIALES (O.E.) | % | 48.53 | 3-5 |  | 0.069
|  | C |  |  | MUROS DE BLOQUES DE CEMENTO |  | 1 |  | 4.6177 | 4.6177 | 4.6177
|  | A | B 06 09 01 | 90000 | HORMIGÓN DE FUNDACIÓN MURO DE BLOQUES DE CEMENTO | m³ | 1 |  | 3.5671 | 3.5671
1 |  | M | AE | 90043 | GRAVA | m³ | 0.64 |  | 0.4897 | 0.3134
2 |  | M | AE | 90007 | ARENA | m³ | 0.5 |  | 0.4407 | 0.2203
3 |  | M | AC | 00001 | CEMENTO INACESA 25 KILOS | u | 9 |  | 0.0988 | 0.8889
4 |  | M | AE | 90039 | BOLÓN DESPLAZADOR | m³ | 0.2 |  | 0.4652 | 0.093
5 |  | M | TL | 90008 | ARRIENDO BETONERA | día | 0.2 |  | 0.1662 | 0.0332
6 |  | M | ZA | 000713 | ALBAÑIL | HD | 0.5 |  | 1.1752 | 0.5876
7 |  | M | ZA | 00707 | JORNALERO | HD | 1.5 |  | 0.5141 | 0.7712
8 |  | F | AGP | 00935 | LEYES SOCIALES (O.E.) | % | 48.53 | 7,6 |  | 0.6594
|  | A | B 06 09 01 | 90001 | ENFIERRADURA FUNDACION MURO DE BLOQUES DE CEMENTO | kg | 1 |  | 0.0451 | 0.0451
1 |  | M | DA | 00144 | FE A-63 12MM 6MT5.33KG | u | 0.19 |  | 0.1438 | 0.027
2 |  | M | DL | 80000 | 15MM. BOLSA 100U. SEPARADOR RUEDA DVP | u | 0.04 |  | 0.078 | 0.0031
3 |  | M | DC | 80013 | #18/10 KG ALAMBRE NEGRO RECOCIDO INCHALAM | u | 0 |  | 0.4772 | 0.001
4 |  | F |  | 00937 | PERDIDAS | % | 3 | 1-3 |  | 0.0009
5 |  | M | ZB | 00821 | ENFIERRADOR | HD | 0.01 |  | 0.661 | 0.0053
6 |  | M | ZB | 90011 | AYUDANTE ENFIERRADOR | HD | 0.01 |  | 0.4407 | 0.0035
7 |  | F | AGP | 00935 | LEYES SOCIALES (O.E.) | % | 48.53 | 6,5 |  | 0.0043
|  | A | B 06 09 01 | 90002 | ALBAÑILERÁ DE BLOQUES DE CEMENTO | m² | 1 |  | 1.0055 | 1.0055
1 |  | M | AC | 00001 | CEMENTO INACESA 25 KILOS | u | 0.18 |  | 0.0988 | 0.0178
2 |  | M | AE | 90007 | ARENA | m³ | 0.04 |  | 0.4407 | 0.0189
3 |  | M | BD | 80007 | 190X190X390 MM BLOQUE CEMENTO LISO GRIS GRAU | u | 13 |  | 0.0409 | 0.5322
4 |  | M | DA | 80014 | 8,5CM X5M ESCALERILLA ACMA ACMA | u | 0.66 |  | 0.078 | 0.0515
5 |  | M | DA | 00144 | FE A-63 12MM 6MT5.33KG | u | 0.53 |  | 0.1438 | 0.0762
6 |  | F |  | 00937 | PERDIDAS | % | 3 | 1-5 |  | 0.0209
7 |  | M | ZA | 000713 | ALBAÑIL | HD | 0.13 |  | 1.1752 | 0.1528
8 |  | M | ZA | 00707 | JORNALERO | HD | 0.08 |  | 0.5141 | 0.0411
9 |  | F | AGP | 00935 | LEYES SOCIALES (O.E.) | % | 48.53 | 8,7 |  | 0.0941
|  | C |  |  | OTROS MUROS DE CONTENCION |  | 1 |  | 1.7768 | 1.7768 | 1.7768
|  | A | B 06 07 00 | 90000 | MAMPOSTERIA DE PIEDRA (BOLON) | m³ | 1 |  | 1.7768 | 1.7768
1 |  | M | AE | 90039 | BOLÓN DESPLAZADOR | m³ | 1 |  | 0.4652 | 0.4652
2 |  | M | AC | 00001 | CEMENTO INACESA 25 KILOS | u | 4.7 |  | 0.0988 | 0.4642
3 |  | M | AE | 90007 | ARENA | m³ | 0.3 |  | 0.4407 | 0.1322
4 |  | M | TL | 90008 | ARRIENDO BETONERA | día | 0.25 |  | 0.1662 | 0.0416
5 |  | M | YR | 90010 | BENCINA 93 OCT | l | 0.5 |  | 0.0291 | 0.0146
6 |  | F |  | 00937 | PERDIDAS | % | 3 | 1-3 |  | 0.0318
7 |  | M | ZA | 000713 | ALBAÑIL | HD | 0.25 |  | 1.1752 | 0.2938
8 |  | M | ZA | 00707 | JORNALERO | HD | 0.25 |  | 0.5141 | 0.1285
9 |  | F | AGP | 00935 | LEYES SOCIALES (O.E.) | % | 48.53 | 7,8 |  | 0.205
|  | A | B 06 01 01 | 090000 | BARBACANA PVC 75 MM. | m | 1 |  | 0.1601 | 0.1601
1 |  | M | HS | 00002 | GEOTEXTIL NT-11 1X200 M | u | 0 |  | 0.4072 | 0.0005
2 |  | M | PG | 090160 | Tubo ALC Gris PVC Agua 75 mmx100 cm | u | 1 |  | 0.0862 | 0.0862
3 |  | M | ZB | 90028 | AYUDANTE | HD | 0.08 |  | 0.4652 | 0.0372
4 |  | F |  | 01515 | LEYES SOCIALES (O.C.) | % | 48.53 | 3 |  | 0.0181
5 |  | F | AGP | 00935 | LEYES SOCIALES (O.E.) | % | 48.53 | 3 |  | 0.0181
|  | C |  |  | C.- OBRA GRUESA |  | 1 |  | 140.2483 | 140.2483 | 140.2483
|  | C |  |  | FUNDACIONES |  | 1 |  | 36.8477 | 36.8477 | 36.8477
|  | C |  |  | REPLANTEO, TRAZADOS Y NIVELES |  | 1 |  | 0.1705 | 0.1705 | 0.1705
|  | A | A 03 06 00 | 90001 | Replanteo | m | 1 |  | 0.1705 | 0.1705
1 |  | M | CA | 00015 | 1X4 X 3.2 M PINO DIMENSIONADO VERDE | u | 0.33 |  | 0.0352 | 0.0116
2 |  | M | CA | 00174 | PINO CUARTON 3X3 3.2MT | u | 0.33 |  | 0.1101 | 0.0363
3 |  | M | DH | 06707 | CLAVO CORRIENTE 3" X 10, BOLSA 1 KG. | u | 0.1 |  | 0.0368 | 0.0037
4 |  | M | DC | 80013 | #18/10 KG ALAMBRE NEGRO RECOCIDO INCHALAM | u | 0.01 |  | 0.4772 | 0.0038
5 |  | F |  | 00937 | PERDIDAS | % | 3 | 1-2,4 |  | 0.0016
6 |  | M | ZA | 00723 | CARPINTERO | HD | 0.04 |  | 0.9059 | 0.0362
7 |  | M | ZB | 90028 | AYUDANTE | HD | 0.05 |  | 0.4652 | 0.0233
8 |  | M | ZA | 00707 | JORNALERO | HD | 0.03 |  | 0.5141 | 0.017
9 |  | F | AGP | 00935 | LEYES SOCIALES (O.E.) | % | 48.53 | 6-8 |  | 0.0371
|  | C |  |  | EXCAVACIONES |  | 1 |  | 0.367 | 0.367 | 0.367
|  | A | C 01 03 06 | 90007 | Excavación fundaciones manual | m³ | 1 |  | 0.3278 | 0.3278
1 |  | M | UA | 00968 | CHUZO 1 1/8 X 1,70 MT | u | 0.02 |  | 0.6582 | 0.0132
2 |  | M | UA | 00924 | PALA PUNTA HUEVO MANGO METAL | u | 0.02 |  | 0.2014 | 0.004
3 |  | M | UA | 00978 | PICOTA CON MANGO. | u | 0.01 |  | 0.5141 | 0.0051
4 |  | M | ZA | 00707 | JORNALERO | HD | 0.4 |  | 0.5141 | 0.2057
5 |  | F | AGP | 00935 | LEYES SOCIALES (O.E.) | % | 48.53 | 4 |  | 0.0998
|  | A | C 01 03 05 | 90001 | Excavación fundaciones con máquina | m³ | 1 |  | 0.0392 | 0.0392
1 |  | M | TA | 90021 | RETROEXCAVADORA CON OPERADOR | h | 0.07 |  | 0.4897 | 0.0343
2 |  | M | YR | 90012 | DIESEL | l | 0.33 |  | 0.0149 | 0.0049
|  | C |  |  | EMPLANTILLADO |  | 1 |  | 1.4689 | 1.4689 | 1.4689
|  | A | C 02 01 00 | 90013 | Emplantillado | m³ | 1 |  | 1.4689 | 1.4689
1 |  | M | AA | 090068 | HORMIGÓN G05 | m³ | 1 |  | 1.0342 | 1.0342
2 |  | F |  | 00937 | PERDIDAS | % | 3 | 1 |  | 0.031
3 |  | M | ZA | 000713 | ALBAÑIL | HD | 0.1 |  | 1.1752 | 0.1175
4 |  | M | ZA | 00707 | JORNALERO | HD | 0.3 |  | 0.5141 | 0.1542
5 |  | F | AGP | 00935 | LEYES SOCIALES (O.E.) | % | 48.53 | 4,3 |  | 0.1319
|  | C |  |  | HORMIGON CIMIENTOS |  | 1 |  | 18.7258 | 18.7258 | 18.7258
|  | A | C 02 00 00 | 90001 | Hormigón 225 k/cem/m³ G10 + 20% B.D. | m³ | 1 |  | 2.9144 | 2.9144
1 |  | M | AC | 00001 | CEMENTO INACESA 25 KILOS | u | 9 |  | 0.0988 | 0.8889
2 |  | M | AE | 90007 | ARENA | m³ | 0.5 |  | 0.4407 | 0.2203
3 |  | M | AE | 90043 | GRAVA | m³ | 0.64 |  | 0.4897 | 0.3134
4 |  | M | AE | 90039 | BOLÓN DESPLAZADOR | m³ | 0.2 |  | 0.4652 | 0.093
5 |  | M | TL | 90008 | ARRIENDO BETONERA | día | 0.2 |  | 0.1662 | 0.0332
6 |  | F |  | 00937 | PERDIDAS | % | 3 | 1-4 |  | 0.0455
7 |  | M | ZA | 000713 | ALBAÑIL | HD | 0.1 |  | 1.1752 | 0.1175
8 |  | M | ZA | 00707 | JORNALERO | HD | 1.5 |  | 0.5141 | 0.7712
9 |  | F | AGP | 00935 | LEYES SOCIALES (O.E.) | % | 48.53 | 7,8 |  | 0.4313
|  | A | C 02 02 00 | 90000 | Hormigón 225 k/cem/m³ G10 + Aditivo Impermeabilizante | m³ | 1 |  | 3.7165 | 3.7165
1 |  | M | AC | 00001 | CEMENTO INACESA 25 KILOS | u | 9 |  | 0.0988 | 0.8889
2 |  | M | AE | 90043 | GRAVA | m³ | 0.64 |  | 0.4897 | 0.3134
3 |  | M | AE | 90007 | ARENA | m³ | 0.5 |  | 0.4407 | 0.2203
4 |  | M | AF | 80027 | BIDON 4.5 LITROS ADITIVO IMPERMEABILIZANTE FRAGUADO NORMAL SIKA 1 SIKA | u | 0.85 |  | 0.2282 | 0.1939
5 |  | F |  | 00937 | PERDIDAS | % | 3 | 1-4 |  | 0.0485
6 |  | M | TL | 90008 | ARRIENDO BETONERA | día | 0.2 |  | 0.1662 | 0.0332
7 |  | M | ZA | 000713 | ALBAÑIL | HD | 0.5 |  | 1.1752 | 0.5876
8 |  | M | ZA | 00707 | JORNALERO | HD | 1.5 |  | 0.5141 | 0.7712
9 |  | F | AGP | 00935 | LEYES SOCIALES (O.E.) | % | 48.53 | 7,8 |  | 0.6594
|  | A | C 02 02 00 | 90002 | Hormigón 255 k/cem/m³ G15 + bolón desplazador | m³ | 1 |  | 3.7649 | 3.7649
1 |  | M | AC | 00001 | CEMENTO INACESA 25 KILOS | u | 10.2 |  | 0.0988 | 1.0074
2 |  | M | AE | 90043 | GRAVA | m³ | 0.7 |  | 0.4897 | 0.3428
3 |  | M | AE | 90007 | ARENA | m³ | 0.5 |  | 0.4407 | 0.2203
4 |  | M | AE | 90039 | BOLÓN DESPLAZADOR | m³ | 0.2 |  | 0.4652 | 0.093
5 |  | M | TL | 90008 | ARRIENDO BETONERA | día | 0.2 |  | 0.1662 | 0.0332
6 |  | F |  | 00937 | PERDIDAS | % | 3 | 1-4 |  | 0.0499
7 |  | M | ZA | 000713 | ALBAÑIL | HD | 0.5 |  | 1.1752 | 0.5876
8 |  | M | ZA | 00707 | JORNALERO | HD | 1.5 |  | 0.5141 | 0.7712
9 |  | F | AGP | 00935 | LEYES SOCIALES (O.E.) | % | 48.53 | 8,7 |  | 0.6594
|  | A | C 02 02 00 | 90001 | Hormigon 280 k/cem/m³ G15 + 20% B.D. | m³ | 1 |  | 3.7844 | 3.7844
1 |  | M | AE | 90043 | GRAVA | m³ | 0.64 |  | 0.4897 | 0.3134
2 |  | M | AC | 00001 | CEMENTO INACESA 25 KILOS | u | 11.2 |  | 0.0988 | 1.1062
3 |  | M | AE | 90039 | BOLÓN DESPLAZADOR | m³ | 0.2 |  | 0.4652 | 0.093
4 |  | M | AE | 90007 | ARENA | m³ | 0.5 |  | 0.4407 | 0.2203
5 |  | M | TL | 90008 | ARRIENDO BETONERA | día | 0.2 |  | 0.1662 | 0.0332
6 |  | M | ZA | 000713 | ALBAÑIL | HD | 0.5 |  | 1.1752 | 0.5876
7 |  | M | ZA | 00707 | JORNALERO | HD | 1.5 |  | 0.5141 | 0.7712
8 |  | F | AGP | 00935 | LEYES SOCIALES (O.E.) | % | 48.53 | 7,6 |  | 0.6594
|  | A | C 02 02 02 | 90000 | HORMIGÓN 375 K/CEM/M³ G20 + 20% B.D. | m³ | 1 |  | 4.238 | 4.238
1 |  | M | AE | 90043 | GRAVA | m³ | 0.8 |  | 0.4897 | 0.3917
2 |  | M | AE | 90007 | ARENA | m³ | 0.5 |  | 0.4407 | 0.2203
3 |  | M | AC | 00001 | CEMENTO INACESA 25 KILOS | u | 15 |  | 0.0988 | 1.4815
4 |  | M | AE | 90039 | BOLÓN DESPLAZADOR | m³ | 0.2 |  | 0.4652 | 0.093
5 |  | M | TL | 90008 | ARRIENDO BETONERA | día | 0.2 |  | 0.1662 | 0.0332
6 |  | M | ZA | 000713 | ALBAÑIL | HD | 0.5 |  | 1.1752 | 0.5876
7 |  | M | ZA | 00707 | JORNALERO | HD | 1.5 |  | 0.5141 | 0.7712
8 |  | F | AGP | 00935 | LEYES SOCIALES (O.E.) | % | 48.53 | 7,6 |  | 0.6594
|  | A | C 02 02 02 | 90001 | POYO DE HORMIGÓN 40 X 40 X 60 CM. | u | 1 |  | 0.3075 | 0.3075
1 |  | M | AA | 090090 | HORMIGÓN G17 CON ADITIVO IMPERMEABILIZANTE | m³ | 0.1 |  | 1.7576 | 0.1758
2 |  | F |  | 00937 | PERDIDAS | % | 3 | 1 |  | 0.0053
3 |  | M | UA | 00968 | CHUZO 1 1/8 X 1,70 MT | u | 0.05 |  | 0.6582 | 0.0329
4 |  | M | UA | 00924 | PALA PUNTA HUEVO MANGO METAL | u | 0.05 |  | 0.2014 | 0.0101
5 |  | M | UA | 00978 | PICOTA CON MANGO. | u | 0.05 |  | 0.5141 | 0.0257
6 |  | M | ZA | 000713 | ALBAÑIL | HD | 0.02 |  | 1.1752 | 0.0235
7 |  | M | ZA | 00707 | JORNALERO | HD | 0.03 |  | 0.5141 | 0.0154
8 |  | F | AGP | 00935 | LEYES SOCIALES (O.E.) | % | 48.53 | 6,7 |  | 0.0189
|  | C |  |  | HORMIGON SOBRECIMIENTOS |  | 1 |  | 15.5644 | 15.5644 | 15.5644
|  | A | C 03 00 00 | 90000 | Hormigón 255 k/cem/m³ G15 | m³ | 1 |  | 3.6842 | 3.6842
1 |  | M | AC | 00001 | CEMENTO INACESA 25 KILOS | u | 10.2 |  | 0.0988 | 1.0074
2 |  | M | AE | 90043 | GRAVA | m³ | 0.73 |  | 0.4897 | 0.3575
3 |  | M | AE | 90007 | ARENA | m³ | 0.5 |  | 0.4407 | 0.2203
4 |  | M | TL | 90008 | ARRIENDO BETONERA | día | 0.2 |  | 0.1662 | 0.0332
5 |  | F |  | 00937 | PERDIDAS | % | 3 | 1-3 |  | 0.0476
6 |  | M | ZA | 000713 | ALBAÑIL | HD | 0.5 |  | 1.1752 | 0.5876
7 |  | M | ZA | 00707 | JORNALERO | HD | 1.5 |  | 0.5141 | 0.7712
8 |  | F | AGP | 00935 | LEYES SOCIALES (O.E.) | % | 48.53 | 6,7 |  | 0.6594
|  | A | C 02 02 00 | 90000 | Hormigón 225 k/cem/m³ G10 + Aditivo Impermeabilizante | m³ | 1 |  | 3.7165 | 3.7165
1 |  | M | AC | 00001 | CEMENTO INACESA 25 KILOS | u | 9 |  | 0.0988 | 0.8889
2 |  | M | AE | 90043 | GRAVA | m³ | 0.64 |  | 0.4897 | 0.3134
3 |  | M | AE | 90007 | ARENA | m³ | 0.5 |  | 0.4407 | 0.2203
4 |  | M | AF | 80027 | BIDON 4.5 LITROS ADITIVO IMPERMEABILIZANTE FRAGUADO NORMAL SIKA 1 SIKA | u | 0.85 |  | 0.2282 | 0.1939
5 |  | F |  | 00937 | PERDIDAS | % | 3 | 1-4 |  | 0.0485
6 |  | M | TL | 90008 | ARRIENDO BETONERA | día | 0.2 |  | 0.1662 | 0.0332
7 |  | M | ZA | 000713 | ALBAÑIL | HD | 0.5 |  | 1.1752 | 0.5876
8 |  | M | ZA | 00707 | JORNALERO | HD | 1.5 |  | 0.5141 | 0.7712
9 |  | F | AGP | 00935 | LEYES SOCIALES (O.E.) | % | 48.53 | 7,8 |  | 0.6594
|  | A | C 03 00 00 | 90001 | Hormigón 300 k/cem/m³ G17 | m³ | 1 |  | 3.8522 | 3.8522
1 |  | M | AC | 00001 | CEMENTO INACESA 25 KILOS | u | 12 |  | 0.0988 | 1.1852
2 |  | M | AE | 90043 | GRAVA | m³ | 0.7 |  | 0.4897 | 0.3428
3 |  | M | AE | 90007 | ARENA | m³ | 0.5 | 1,2 | 0.4407 | 0.2203
4 |  | M | TL | 90008 | ARRIENDO BETONERA | día | 0.2 |  | 0.1662 | 0.0332
5 |  | F |  | 00937 | PERDIDAS | % | 3 | 1-3 |  | 0.0524
6 |  | M | ZA | 000713 | ALBAÑIL | HD | 0.5 |  | 1.1752 | 0.5876
7 |  | M | ZA | 00707 | JORNALERO | HD | 1.5 |  | 0.5141 | 0.7712
8 |  | F | AGP | 00935 | LEYES SOCIALES (O.E.) | % | 48.53 | 7,6 |  | 0.6594
|  | A | C 03 00 00 | 90002 | Hormigón 300 k/cem/m³ G17 + Aditivo Impermeabilizante | m³ | 1 |  | 4.0519 | 4.0519
1 |  | M | AC | 00001 | CEMENTO INACESA 25 KILOS | u | 12 |  | 0.0988 | 1.1852
2 |  | M | AE | 90043 | GRAVA | m³ | 0.7 |  | 0.4897 | 0.3428
3 |  | M | AE | 90007 | ARENA | m³ | 0.5 |  | 0.4407 | 0.2203
4 |  | M | AF | 80027 | BIDON 4.5 LITROS ADITIVO IMPERMEABILIZANTE FRAGUADO NORMAL SIKA 1 SIKA | u | 0.85 |  | 0.2282 | 0.1939
5 |  | M | TL | 90008 | ARRIENDO BETONERA | día | 0.2 |  | 0.1662 | 0.0332
6 |  | F |  | 00937 | PERDIDAS | % | 3 | 1-4 |  | 0.0583
7 |  | M | ZA | 000713 | ALBAÑIL | HD | 0.5 |  | 1.1752 | 0.5876
8 |  | M | ZA | 00707 | JORNALERO | HD | 1.5 |  | 0.5141 | 0.7712
9 |  | F | AGP | 00935 | LEYES SOCIALES (O.E.) | % | 48.53 | 8,7 |  | 0.6594
|  | A | C 02 02 80 | 90002 | Sobrecimiento con bloques de cemento | m | 1 |  | 0.2595 | 0.2595
1 |  | M | BD | 80007 | 190X190X390 MM BLOQUE CEMENTO LISO GRIS GRAU | u | 2.5 |  | 0.0409 | 0.1023
2 |  | M | AC | 00001 | CEMENTO INACESA 25 KILOS | u | 0.43 |  | 0.0988 | 0.042
3 |  | M | AE | 90007 | ARENA | m³ | 0.01 |  | 0.4407 | 0.0044
4 |  | M | TL | 90008 | ARRIENDO BETONERA | día | 0.2 |  | 0.1662 | 0.0332
5 |  | F |  | 00937 | PERDIDAS | % | 3 | 1-3 |  | 0.0045
6 |  | M | ZA | 000713 | ALBAÑIL | HD | 0.03 |  | 1.1752 | 0.0353
7 |  | M | ZB | 90028 | AYUDANTE | HD | 0.03 |  | 0.4652 | 0.014
8 |  | F | AGP | 00935 | LEYES SOCIALES (O.E.) | % | 48.53 | 7,6 |  | 0.0239
|  | C |  |  | ENFIERRADURA |  | 1 |  | 0.2002 | 0.2002 | 0.2002
|  | A | C 03 04 00 | 90020 | FIERRO 6 MM. | kg | 1 |  | 0.06 | 0.06
1 |  | M | DA | 00142 | FE A-44 6MM6MT1.33KG | u | 0.75 |  | 0.0553 | 0.0415
2 |  | M | DL | 80000 | 15MM. BOLSA 100U. SEPARADOR RUEDA DVP | u | 0.04 |  | 0.078 | 0.0031
3 |  | M | DC | 80013 | #18/10 KG ALAMBRE NEGRO RECOCIDO INCHALAM | u | 0 |  | 0.4772 | 0.001
4 |  | F |  | 00937 | PERDIDAS | % | 3 | 1-3 |  | 0.0014
5 |  | M | ZB | 00821 | ENFIERRADOR | HD | 0.01 |  | 0.661 | 0.0053
6 |  | M | ZB | 90011 | AYUDANTE ENFIERRADOR | HD | 0.01 |  | 0.4407 | 0.0035
7 |  | F | AGP | 00935 | LEYES SOCIALES (O.E.) | % | 48.53 | 6,5 |  | 0.0043
|  | A | C 03 04 00 | 90021 | FIERRO 8 MM. | kg | 1 |  | 0.0472 | 0.0472
1 |  | M | DA | 90025 | ACERO 8 MM ESTRIADO A63-42H | u | 0.42 |  | 0.0615 | 0.0258
2 |  | M | DL | 80000 | 15MM. BOLSA 100U. SEPARADOR RUEDA DVP | u | 0.04 |  | 0.078 | 0.0031
3 |  | M | DC | 80013 | #18/10 KG ALAMBRE NEGRO RECOCIDO INCHALAM | u | 0 |  | 0.4772 | 0.001
4 |  | F |  | 00937 | PERDIDAS | % | 3 | 1-3 |  | 0.0009
5 |  | M | ZB | 00821 | ENFIERRADOR | HD | 0.01 |  | 0.661 | 0.0066
6 |  | M | ZB | 90011 | AYUDANTE ENFIERRADOR | HD | 0.01 |  | 0.4407 | 0.0044
7 |  | F | AGP | 00935 | LEYES SOCIALES (O.E.) | % | 48.53 | 6,5 |  | 0.0053
|  | A | C 03 04 00 | 090022 | FIERRO 10 MM. | kg | 1 |  | 0.048 | 0.048
1 |  | M | DA | 00143 | FE A-63 10MM6MT3.70KG | u | 0.27 |  | 0.0985 | 0.0266
2 |  | M | DL | 80000 | 15MM. BOLSA 100U. SEPARADOR RUEDA DVP | u | 0.04 |  | 0.078 | 0.0031
3 |  | M | DC | 80013 | #18/10 KG ALAMBRE NEGRO RECOCIDO INCHALAM | u | 0 |  | 0.4772 | 0.001
4 |  | F |  | 00937 | PERDIDAS | % | 3 | 1-3 |  | 0.0009
5 |  | M | ZB | 00821 | ENFIERRADOR | HD | 0.01 |  | 0.661 | 0.0066
6 |  | M | ZB | 90011 | AYUDANTE ENFIERRADOR | HD | 0.01 |  | 0.4407 | 0.0044
7 |  | F | AGP | 00935 | LEYES SOCIALES (O.E.) | % | 48.53 | 6,5 |  | 0.0053
|  | A | C 03 04 00 | 090023 | FIERRO 12 MM. | kg | 1 |  | 0.0451 | 0.0451
1 |  | M | DA | 00144 | FE A-63 12MM 6MT5.33KG | u | 0.19 |  | 0.1438 | 0.027
2 |  | M | DL | 80000 | 15MM. BOLSA 100U. SEPARADOR RUEDA DVP | u | 0.04 |  | 0.078 | 0.0031
3 |  | M | DC | 80013 | #18/10 KG ALAMBRE NEGRO RECOCIDO INCHALAM | u | 0 |  | 0.4772 | 0.001
4 |  | F |  | 00937 | PERDIDAS | % | 3 | 1-3 |  | 0.0009
5 |  | M | ZB | 00821 | ENFIERRADOR | HD | 0.01 |  | 0.661 | 0.0053
6 |  | M | ZB | 90011 | AYUDANTE ENFIERRADOR | HD | 0.01 |  | 0.4407 | 0.0035
7 |  | F | AGP | 00935 | LEYES SOCIALES (O.E.) | % | 48.53 | 6,5 |  | 0.0043
|  | C |  |  | MOLDAJE |  | 1 |  | 0.3508 | 0.3508 | 0.3508
|  | A | C 03 80 00 | 90000 | Moldaje de madera para sobrecimiento (3 usos) | m² | 1 |  | 0.3508 | 0.3508
1 |  | M | CA | 00175 | PINO DIMENSIONADO 1X5 3.2MT PREMIUM | u | 0.87 |  | 0.0485 | 0.0422
2 |  | M | CA | 00181 | 2X2" X 3.2M PINO DIMENSIONADO SECO | u | 0.5 |  | 0.0522 | 0.0261
3 |  | M | DC | 80004 | #14/10 KG ALAMBRE NEGRO RECOCIDO INCHALAM | u | 0.02 |  | 0.3884 | 0.0078
4 |  | M | AF | 80115 | TINETA 16 LITROS DESMOLDANTE TOPEX DESMOL MADERA TOPEX | u | 0 |  | 1.6681 | 0.0017
5 |  | M | DH | 80033 | CLAVO CORRIENTE 2 1/2", BOLSA 1KG INCHALAM | u | 0.1 |  | 0.043 | 0.0043
6 |  | M | DH | 00339 | CLAVO CORRIENTE 4 X 8MM, BOLSA 1KG | u | 0.1 |  | 0.0325 | 0.0033
7 |  | F |  | 00937 | PERDIDAS | % | 3 | 1-6 |  | 0.0026
8 |  | M | ZA | 00723 | CARPINTERO | HD | 0.15 |  | 0.9059 | 0.1359
9 |  | M | ZA | 00707 | JORNALERO | HD | 0.08 |  | 0.5141 | 0.0411
10 |  | F | AGP | 00935 | LEYES SOCIALES (O.E.) | % | 48.53 | 9,8 |  | 0.0859
|  | C |  |  | RADIER |  | 1 |  | 3.5314 | 3.5314 | 3.5314
|  | C |  |  | BASE (CAMA DE RIPIO) |  | 1 |  | 0.8636 | 0.8636 | 0.8636
|  | A | C 04 03 00 | 90003 | Cama de ripio compactada e = 8 cm. | m² | 1 |  | 0.0755 | 0.0755
1 |  | M | AE | 90043 | GRAVA | m³ | 0.1 |  | 0.4897 | 0.049
2 |  | M | TO | 09000 | PLACA COMPACTADORA | día | 0.01 |  | 0.2177 | 0.0022
3 |  | M | YR | 90010 | BENCINA 93 OCT | l | 0.05 |  | 0.0291 | 0.0015
4 |  | M | ZA | 00707 | JORNALERO | HD | 0.03 |  | 0.5141 | 0.0154
5 |  | F | AGP | 00935 | LEYES SOCIALES (O.E.) | % | 48.53 | 4 |  | 0.0075
|  | A | C 04 03 00 | 90004 | Cama de ripio compactada e = 10 cm. | m² | 1 |  | 0.0902 | 0.0902
1 |  | M | AE | 90043 | GRAVA | m³ | 0.13 |  | 0.4897 | 0.0637
2 |  | M | TO | 09000 | PLACA COMPACTADORA | día | 0.01 |  | 0.2177 | 0.0022
3 |  | M | YR | 90010 | BENCINA 93 OCT | l | 0.05 |  | 0.0291 | 0.0015
4 |  | M | ZA | 00707 | JORNALERO | HD | 0.03 |  | 0.5141 | 0.0154
5 |  | F | AGP | 00935 | LEYES SOCIALES (O.E.) | % | 48.53 | 4 |  | 0.0075
|  | A | C 04 03 00 | 90005 | Relleno interior estabilizado compactado | m³ | 1 |  | 0.6978 | 0.6978
1 |  | M | AE | 06012 | ESTABILIZADO C/FLETE 15 KM. | m³ | 1.3 |  | 0.377 | 0.4901
2 |  | M | TO | 09000 | PLACA COMPACTADORA | día | 0.01 |  | 0.2177 | 0.0022
3 |  | M | YR | 90010 | BENCINA 93 OCT | l | 0.5 |  | 0.0291 | 0.0146
4 |  | M | ZA | 00707 | JORNALERO | HD | 0.25 |  | 0.5141 | 0.1285
5 |  | F | AGP | 00935 | LEYES SOCIALES (O.E.) | % | 48.53 | 4 |  | 0.0624
|  | C |  |  | HORMIGON |  | 1 |  | 2.1145 | 2.1145 | 2.1145
| 2.1.1.0.- | A | C 04 03 02 | 090022 | Hormigón G15 + Aditivo Impermeabilizante e= 8 cm | m² | 1 |  | 0.479 | 0.479
1 |  | M | AC | 00001 | CEMENTO INACESA 25 KILOS | u | 1 |  | 0.0988 | 0.0988
2 |  | M | AE | 90043 | GRAVA | m³ | 0.06 |  | 0.4897 | 0.0274
3 |  | M | AE | 90007 | ARENA | m³ | 0.05 |  | 0.4407 | 0.022
4 |  | M | AF | 80027 | BIDON 4.5 LITROS ADITIVO IMPERMEABILIZANTE FRAGUADO NORMAL SIKA 1 SIKA | u | 0.25 |  | 0.2282 | 0.057
5 |  | M | TL | 90008 | ARRIENDO BETONERA | día | 0.1 |  | 0.1662 | 0.0166
6 |  | F |  | 00937 | PERDIDAS | % | 3 | 1-4 |  | 0.0062
7 |  | M | ZA | 000713 | ALBAÑIL | HD | 0.1 |  | 1.1752 | 0.1175
8 |  | M | ZA | 00707 | JORNALERO | HD | 0.1 |  | 0.5141 | 0.0514
9 |  | F | AGP | 00935 | LEYES SOCIALES (O.E.) | % | 48.53 | 7,8 |  | 0.082
| 2.1.1.1.- | A | C 04 03 02 | 90017 | Hormigón G15 + endurecedor superficial e= 8cm. | m² | 1 |  | 0.5076 | 0.5076
1 |  | M | AC | 00001 | CEMENTO INACESA 25 KILOS | u | 1 |  | 0.0988 | 0.0988
2 |  | M | AE | 90043 | GRAVA | m³ | 0.06 |  | 0.4897 | 0.0274
3 |  | M | AE | 90007 | ARENA | m³ | 0.05 |  | 0.4407 | 0.022
4 |  | M | AF | 90014 | ADITIVO ENDURECEDOR SUPERFICIAL | saco | 0.31 |  | 0.2736 | 0.0848
5 |  | M | TL | 90008 | ARRIENDO BETONERA | día | 0.1 |  | 0.1662 | 0.0166
6 |  | F |  | 00937 | PERDIDAS | % | 3 | 1-4 |  | 0.007
7 |  | M | ZA | 000713 | ALBAÑIL | HD | 0.1 |  | 1.1752 | 0.1175
8 |  | M | ZA | 00707 | JORNALERO | HD | 0.1 |  | 0.5141 | 0.0514
9 |  | F | AGP | 00935 | LEYES SOCIALES (O.E.) | % | 48.53 | 7,8 |  | 0.082
| 2.1.1.2.- | A | C 04 03 02 | 090023 | Hormigón G15 e= 8cm | m² | 1 |  | 0.4194 | 0.4194
1 |  | M | AC | 00001 | CEMENTO INACESA 25 KILOS | u | 1 |  | 0.0988 | 0.0988
2 |  | M | AE | 90043 | GRAVA | m³ | 0.06 |  | 0.4897 | 0.0274
3 |  | M | AE | 90007 | ARENA | m³ | 0.05 |  | 0.4407 | 0.022
4 |  | M | TL | 90008 | ARRIENDO BETONERA | día | 0.1 |  | 0.1662 | 0.0166
5 |  | F |  | 00937 | PERDIDAS | % | 3 | 1,3 |  | 0.0036
6 |  | M | ZA | 000713 | ALBAÑIL | HD | 0.1 |  | 1.1752 | 0.1175
7 |  | M | ZA | 00707 | JORNALERO | HD | 0.1 |  | 0.5141 | 0.0514
8 |  | F | AGP | 00935 | LEYES SOCIALES (O.E.) | % | 48.53 | 6,7 |  | 0.082
| 2.1.1.4.- | A | C 04 03 02 | 90020 | Radier de hormigon G-17 e=10 cm | m² | 1 |  | 0.4739 | 0.4739
1 |  | M | AC | 00001 | CEMENTO INACESA 25 KILOS | u | 1.4 |  | 0.0988 | 0.1383
2 |  | M | AE | 90043 | GRAVA | m³ | 0.07 |  | 0.4897 | 0.0343
3 |  | M | AE | 90007 | ARENA | m³ | 0.06 |  | 0.4407 | 0.0278
4 |  | M | TL | 90008 | ARRIENDO BETONERA | día | 0.1 |  | 0.1662 | 0.0166
5 |  | F |  | 00937 | PERDIDAS | % | 3 | 1-3 |  | 0.006
6 |  | M | ZA | 000713 | ALBAÑIL | HD | 0.1 |  | 1.1752 | 0.1175
7 |  | M | ZA | 00707 | JORNALERO | HD | 0.1 |  | 0.5141 | 0.0514
8 |  | F | AGP | 00935 | LEYES SOCIALES (O.E.) | % | 48.53 | 6,7 |  | 0.082
| 2.1.1.5.- | A | C 04 03 02 | 90021 | Radier de hormigon G-!7 e=7 cm | m² | 1 |  | 0.2347 | 0.2347
1 |  | M | AA | 090085 | HORMIGÓN G17 | m³ | 0.08 |  | 1.9929 | 0.1594
2 |  | M | ZA | 000713 | ALBAÑIL | HD | 0.03 |  | 1.1752 | 0.0353
3 |  | M | ZA | 00707 | JORNALERO | HD | 0.03 |  | 0.5141 | 0.0154
4 |  | F | AGP | 00935 | LEYES SOCIALES (O.E.) | % | 48.53 | 2,3 |  | 0.0246
| 2.1.2.- | C |  |  | OTROS RADIER |  | 1 |  | 0.5533 | 0.5533 | 0.5533
| 2.1.2.0.- | A | C 04 03 80 | 090004 | Puntereo de radier | m² | 1 |  | 0.0711 | 0.0711
1 |  | M | TL | 90024 | MARTILLO DEMOLEDOR (ARRIENDO) | día | 0.07 |  | 0.2519 | 0.0176
2 |  | M | ZA | 00707 | JORNALERO | HD | 0.07 |  | 0.5141 | 0.036
3 |  | F | AGP | 00935 | LEYES SOCIALES (O.E.) | % | 48.53 | 2 |  | 0.0175
| 2.1.1.3.- | A | C 04 03 80 | 90000 | Afinado de piso e = 2 cm. | m² | 1 |  | 0.2466 | 0.2466
1 |  | M | AC | 00001 | CEMENTO INACESA 25 KILOS | u | 0.27 |  | 0.0988 | 0.0269
2 |  | M | AE | 090020 | ARENA FINA C/FLETE 15 KMS. | m³ | 0.03 |  | 0.5019 | 0.0151
3 |  | M | TL | 90008 | ARRIENDO BETONERA | día | 0.2 |  | 0.1662 | 0.0332
4 |  | F |  | 00937 | PERDIDAS | % | 3 | 1,2 |  | 0.0013
5 |  | M | ZA | 000713 | ALBAÑIL | HD | 0.08 |  | 1.1752 | 0.094
6 |  | M | ZA | 00707 | JORNALERO | HD | 0.04 |  | 0.5141 | 0.0206
7 |  | F | AGP | 00935 | LEYES SOCIALES (O.E.) | % | 48.53 | 5,6 |  | 0.0556
|  | A | C 04 03 80 | 90003 | Mejoramiento de superficie para pavimento (revestimiento) | m² | 1 |  | 0.1903 | 0.1903
1 |  | M | AF | 80078 | SACO 25 KG. NIVELADOR DE PISOS TOPEX | u | 0.25 |  | 0.1263 | 0.0316
2 |  | M | TL | 90008 | ARRIENDO BETONERA | día | 0.2 |  | 0.1662 | 0.0332
3 |  | M | ZA | 000713 | ALBAÑIL | HD | 0.05 |  | 1.1752 | 0.0588
4 |  | M | ZA | 00707 | JORNALERO | HD | 0.05 |  | 0.5141 | 0.0257
5 |  | F | AGP | 00935 | LEYES SOCIALES (O.E.) | % | 48.53 | 3,4 |  | 0.041
|  | A | C 04 03 03 | 090000 | Colocación malla Electrosoldada 15 x15 4,2mm | m² | 1 |  | 0.0453 | 0.0453
1 |  | M | DG | 05186 | MALLA C-92 2.60X5.00 MT SIN ECONOM. BORDE | u | 0.08 |  | 0.4895 | 0.0377
2 |  | F |  | 00937 | PERDIDAS | % | 3 | 1 |  | 0.0011
3 |  | M | ZB | 00821 | ENFIERRADOR | HD | 0 |  | 0.661 | 0.0026
4 |  | M | ZB | 90011 | AYUDANTE ENFIERRADOR | HD | 0 |  | 0.4407 | 0.0018
5 |  | F | AGP | 00935 | LEYES SOCIALES (O.E.) | % | 48.53 | 3,4 |  | 0.0021
|  | C |  |  | MUROS 1° PISO |  | 1 |  | 36.9681 | 36.9681 | 36.9681
|  | C |  |  | HORMIGON ARMADO |  | 1 |  | 18.1089 | 18.1089 | 18.1089
|  | C |  |  | HORMIGON PILARES VIGAS Y CADENAS |  | 1 |  | 16.1338 | 16.1338 | 16.1338
|  | A | C 03 00 00 | 90001 | Hormigón 300 k/cem/m³ G17 | m³ | 1 |  | 3.8522 | 3.8522
1 |  | M | AC | 00001 | CEMENTO INACESA 25 KILOS | u | 12 |  | 0.0988 | 1.1852
2 |  | M | AE | 90043 | GRAVA | m³ | 0.7 |  | 0.4897 | 0.3428
3 |  | M | AE | 90007 | ARENA | m³ | 0.5 | 1,2 | 0.4407 | 0.2203
4 |  | M | TL | 90008 | ARRIENDO BETONERA | día | 0.2 |  | 0.1662 | 0.0332
5 |  | F |  | 00937 | PERDIDAS | % | 3 | 1-3 |  | 0.0524
6 |  | M | ZA | 000713 | ALBAÑIL | HD | 0.5 |  | 1.1752 | 0.5876
7 |  | M | ZA | 00707 | JORNALERO | HD | 1.5 |  | 0.5141 | 0.7712
8 |  | F | AGP | 00935 | LEYES SOCIALES (O.E.) | % | 48.53 | 7,6 |  | 0.6594
|  | A | C 05 05 02 | 090007 | Hormigón 300 k/cem/m³ G17 + Aditivo Impermeabilizante | m³ | 1 |  | 4.0519 | 4.0519
1 |  | M | AC | 00001 | CEMENTO INACESA 25 KILOS | u | 12 |  | 0.0988 | 1.1852
2 |  | M | AE | 90043 | GRAVA | m³ | 0.7 |  | 0.4897 | 0.3428
3 |  | M | AE | 90007 | ARENA | m³ | 0.5 |  | 0.4407 | 0.2203
4 |  | M | AF | 80027 | BIDON 4.5 LITROS ADITIVO IMPERMEABILIZANTE FRAGUADO NORMAL SIKA 1 SIKA | u | 0.85 |  | 0.2282 | 0.1939
5 |  | M | TL | 90008 | ARRIENDO BETONERA | día | 0.2 |  | 0.1662 | 0.0332
6 |  | F |  | 00937 | PERDIDAS | % | 3 | 1-4 |  | 0.0583
7 |  | M | ZA | 000713 | ALBAÑIL | HD | 0.5 |  | 1.1752 | 0.5876
8 |  | M | ZA | 00707 | JORNALERO | HD | 1.5 |  | 0.5141 | 0.7712
9 |  | F | AGP | 00935 | LEYES SOCIALES (O.E.) | % | 48.53 | 7,8 |  | 0.6594
|  | A | C 05 05 02 | 90005 | Hormigón 340 k/cem/m³ G20 | m³ | 1 |  | 4.015 | 4.015
1 |  | M | AC | 00001 | CEMENTO INACESA 25 KILOS | u | 13.6 |  | 0.0988 | 1.3432
2 |  | M | AE | 90043 | GRAVA | m³ | 0.7 |  | 0.4897 | 0.3428
3 |  | M | AE | 90007 | ARENA | m³ | 0.5 |  | 0.4407 | 0.2203
4 |  | M | TL | 90008 | ARRIENDO BETONERA | día | 0.2 |  | 0.1662 | 0.0332
5 |  | F |  | 00937 | PERDIDAS | % | 3 | 1-3 |  | 0.0572
6 |  | M | ZA | 000713 | ALBAÑIL | HD | 0.5 |  | 1.1752 | 0.5876
7 |  | M | ZA | 00707 | JORNALERO | HD | 1.5 |  | 0.5141 | 0.7712
8 |  | F | AGP | 00935 | LEYES SOCIALES (O.E.) | % | 48.53 | 6,7 |  | 0.6594
|  | A | C 05 05 02 | 90006 | Hormigón 340 k/cem/m³ G20 + Aditivo Impermeabilizante | m³ | 1 |  | 4.2147 | 4.2147
1 |  | M | AC | 00001 | CEMENTO INACESA 25 KILOS | u | 13.6 |  | 0.0988 | 1.3432
2 |  | M | AE | 90043 | GRAVA | m³ | 0.7 |  | 0.4897 | 0.3428
3 |  | M | AE | 90007 | ARENA | m³ | 0.5 |  | 0.4407 | 0.2203
4 |  | M | AF | 80027 | BIDON 4.5 LITROS ADITIVO IMPERMEABILIZANTE FRAGUADO NORMAL SIKA 1 SIKA | u | 0.85 |  | 0.2282 | 0.1939
5 |  | M | TL | 90008 | ARRIENDO BETONERA | día | 0.2 |  | 0.1662 | 0.0332
6 |  | F |  | 00937 | PERDIDAS | % | 3 | 1-4 |  | 0.063
7 |  | M | ZA | 000713 | ALBAÑIL | HD | 0.5 |  | 1.1752 | 0.5876
8 |  | M | ZA | 00707 | JORNALERO | HD | 1.5 |  | 0.5141 | 0.7712
9 |  | F | AGP | 00935 | LEYES SOCIALES (O.E.) | % | 48.53 | 7,8 |  | 0.6594
|  | C |  |  | ENFIERRADURA PILARES VIGAS Y CADENAS |  | 1 |  | 1.1729 | 1.1729 | 1.1729
|  | A | C 02 80 00 | 90000 | Fierro 6 mm. | kg | 1 |  | 0.06 | 0.06
1 |  | M | DA | 00142 | FE A-44 6MM6MT1.33KG | u | 0.75 |  | 0.0553 | 0.0415
2 |  | M | DL | 80000 | 15MM. BOLSA 100U. SEPARADOR RUEDA DVP | u | 0.04 |  | 0.078 | 0.0031
3 |  | M | DC | 80013 | #18/10 KG ALAMBRE NEGRO RECOCIDO INCHALAM | u | 0 |  | 0.4772 | 0.001
4 |  | F |  | 00937 | PERDIDAS | % | 3 | 1-3 |  | 0.0014
5 |  | M | ZB | 00821 | ENFIERRADOR | HD | 0.01 |  | 0.661 | 0.0053
6 |  | M | ZB | 90011 | AYUDANTE ENFIERRADOR | HD | 0.01 |  | 0.4407 | 0.0035
7 |  | F | AGP | 00935 | LEYES SOCIALES (O.E.) | % | 48.53 | 6,5 |  | 0.0043
|  | A | C 02 80 00 | 90001 | Fierro 8 mm. | kg | 1 |  | 0.0471 | 0.0471
1 |  | M | DL | 80000 | 15MM. BOLSA 100U. SEPARADOR RUEDA DVP | u | 0.04 |  | 0.078 | 0.0031
2 |  | M | DC | 80013 | #18/10 KG ALAMBRE NEGRO RECOCIDO INCHALAM | u | 0 |  | 0.4772 | 0.001
3 |  | M | DA | 90025 | ACERO 8 MM ESTRIADO A63-42H | u | 0.42 |  | 0.0615 | 0.0258
4 |  | F |  | 00937 | PERDIDAS | % | 3 | 1,3 |  | 0.0009
5 |  | M | ZB | 00821 | ENFIERRADOR | HD | 0.01 |  | 0.661 | 0.0066
6 |  | M | ZB | 90011 | AYUDANTE ENFIERRADOR | HD | 0.01 |  | 0.4407 | 0.0044
7 |  | F | AGP | 00935 | LEYES SOCIALES (O.E.) | % | 48.53 | 6,5 |  | 0.0053
|  | A | C 02 02 80 | 90000 | Fierro 10 mm. | kg | 1 |  | 0.048 | 0.048
1 |  | M | DL | 80000 | 15MM. BOLSA 100U. SEPARADOR RUEDA DVP | u | 0.04 |  | 0.078 | 0.0031
2 |  | M | DA | 00143 | FE A-63 10MM6MT3.70KG | u | 0.27 |  | 0.0985 | 0.0266
3 |  | M | DC | 80013 | #18/10 KG ALAMBRE NEGRO RECOCIDO INCHALAM | u | 0 |  | 0.4772 | 0.001
4 |  | F |  | 00937 | PERDIDAS | % | 3 | 1-3 |  | 0.0009
5 |  | M | ZB | 00821 | ENFIERRADOR | HD | 0.01 |  | 0.661 | 0.0066
6 |  | M | ZB | 90011 | AYUDANTE ENFIERRADOR | HD | 0.01 |  | 0.4407 | 0.0044
7 |  | F | AGP | 00935 | LEYES SOCIALES (O.E.) | % | 48.53 | 6,5 |  | 0.0053
|  | A | C 02 02 80 | 90001 | Fierro 12 mm. | kg | 1 |  | 0.0451 | 0.0451
1 |  | M | DL | 80000 | 15MM. BOLSA 100U. SEPARADOR RUEDA DVP | u | 0.04 |  | 0.078 | 0.0031
2 |  | M | DA | 00144 | FE A-63 12MM 6MT5.33KG | u | 0.19 |  | 0.1438 | 0.027
3 |  | M | DC | 80013 | #18/10 KG ALAMBRE NEGRO RECOCIDO INCHALAM | u | 0 |  | 0.4772 | 0.001
4 |  | F |  | 00937 | PERDIDAS | % | 3 | 1-3 |  | 0.0009
5 |  | M | ZB | 00821 | ENFIERRADOR | HD | 0.01 |  | 0.661 | 0.0053
6 |  | M | ZB | 90011 | AYUDANTE ENFIERRADOR | HD | 0.01 |  | 0.4407 | 0.0035
7 |  | F | AGP | 00935 | LEYES SOCIALES (O.E.) | % | 48.53 | 6,5 |  | 0.0043
|  | A | C 05 05 01 | 90000 | Enfierradura de pilar acma 15/15 9,2 mm | m | 1 |  | 0.1259 | 0.1259
1 |  | M | DA | 80010 | 15X15CM X3.0 M PILAR 1515 ACMA ACMA | u | 0.3 |  | 0.2014 | 0.0604
2 |  | M | ZB | 00821 | ENFIERRADOR | HD | 0.04 |  | 0.661 | 0.0264
3 |  | M | ZB | 90011 | AYUDANTE ENFIERRADOR | HD | 0.04 |  | 0.4407 | 0.0176
4 |  | F | AGP | 00935 | LEYES SOCIALES (O.E.) | % | 48.53 | 2,3 |  | 0.0214
|  | A | C 05 05 01 | 90001 | Enfierradura de pilar acma 15/20 9,2 mm | m | 1 |  | 0.1591 | 0.1591
1 |  | M | DA | 80011 | 15X20CM X3.4 M PILAR 1520 ACMA ACMA | u | 0.3 |  | 0.3122 | 0.0937
2 |  | M | ZB | 00821 | ENFIERRADOR | HD | 0.04 |  | 0.661 | 0.0264
3 |  | M | ZB | 90011 | AYUDANTE ENFIERRADOR | HD | 0.04 |  | 0.4407 | 0.0176
4 |  | F | AGP | 00935 | LEYES SOCIALES (O.E.) | % | 48.53 | 2,3 |  | 0.0214
|  | A | C 05 05 01 | 90002 | Enfierradura de pilar acma 15/30 9,2 mm | m | 1 |  | 0.2043 | 0.2043
1 |  | M | DL | 90007 | ARMADURA PILAR ELECTROSOLDADA 15/30 9,2 MM | u | 0.3 |  | 0.4627 | 0.1388
2 |  | M | ZB | 00821 | ENFIERRADOR | HD | 0.04 |  | 0.661 | 0.0264
3 |  | M | ZB | 90011 | AYUDANTE ENFIERRADOR | HD | 0.04 |  | 0.4407 | 0.0176
4 |  | F | AGP | 00935 | LEYES SOCIALES (O.E.) | % | 48.53 | 2,3 |  | 0.0214
|  | A | C 05 05 01 | 90003 | Enfierradura de viga y cadena acma 15/20 9,2 mm | m | 1 |  | 0.1506 | 0.1506
1 |  | M | DA | 80006 | 12X17CM X4.5M CADENA 1520 ACMA ACMA | u | 0.22 |  | 0.3869 | 0.0851
2 |  | M | ZB | 00821 | ENFIERRADOR | HD | 0.04 |  | 0.661 | 0.0264
3 |  | M | ZB | 90011 | AYUDANTE ENFIERRADOR | HD | 0.04 |  | 0.4407 | 0.0176
4 |  | F | AGP | 00935 | LEYES SOCIALES (O.E.) | % | 48.53 | 2,3 |  | 0.0214
|  | A | C 05 05 01 | 90004 | Enfierradura de viga y cadena acma 15/25 9,2 mm | m | 1 |  | 0.1398 | 0.1398
1 |  | M | DA | 80007 | 12X22CM X4.5M CADENA 1525 ACMA ACMA | u | 0.22 |  | 0.3141 | 0.0691
2 |  | M | ZB | 00821 | ENFIERRADOR | HD | 0.04 |  | 0.661 | 0.0264
3 |  | M | ZB | 90011 | AYUDANTE ENFIERRADOR | HD | 0.05 |  | 0.4407 | 0.0212
4 |  | F | AGP | 00935 | LEYES SOCIALES (O.E.) | % | 48.53 | 2,3 |  | 0.0231
|  | A | C 05 05 01 | 90005 | Enfierradura de viga y cadena acma 15/30 9,2 mm | m | 1 |  | 0.1477 | 0.1477
1 |  | M | DA | 80009 | 12X27CM X4.5M CADENA 1530 ACMA ACMA | u | 0.22 |  | 0.3737 | 0.0822
2 |  | M | ZB | 00821 | ENFIERRADOR | HD | 0.04 |  | 0.661 | 0.0264
3 |  | M | ZB | 90011 | AYUDANTE ENFIERRADOR | HD | 0.04 |  | 0.4407 | 0.0176
4 |  | F | AGP | 00935 | LEYES SOCIALES (O.E.) | % | 48.53 | 2,3 |  | 0.0214
|  | A | C 05 05 01 | 90006 | Colocación malla acma | m² | 1 |  | 0.0453 | 0.0453
1 |  | M | DG | 05186 | MALLA C-92 2.60X5.00 MT SIN ECONOM. BORDE | u | 0.08 |  | 0.4895 | 0.0377
2 |  | F |  | 00937 | PERDIDAS | % | 3 | 1 |  | 0.0011
3 |  | M | ZB | 00821 | ENFIERRADOR | HD | 0 |  | 0.661 | 0.0026
4 |  | M | ZB | 90011 | AYUDANTE ENFIERRADOR | HD | 0 |  | 0.4407 | 0.0018
5 |  | F | AGP | 00935 | LEYES SOCIALES (O.E.) | % | 48.53 | 4,3 |  | 0.0021
|  | C |  |  | MOLDAJE PILARES VIGAS Y CADENAS |  | 1 |  | 0.8022 | 0.8022 | 0.8022
|  | A | C 05 05 03 | 90000 | Moldaje de madera para pilares (3 usos) | m² | 1 |  | 0.3397 | 0.3397
1 |  | M | CA | 00175 | PINO DIMENSIONADO 1X5 3.2MT PREMIUM | u | 0.87 |  | 0.0485 | 0.0422
2 |  | M | CA | 00181 | 2X2" X 3.2M PINO DIMENSIONADO SECO | u | 0.5 |  | 0.0522 | 0.0261
3 |  | M | AF | 80028 | BIDON 4.5 LITROS DESMOLDANTE TOPEX DESMOL MADERA TOPEX | u | 0 |  | 0.3146 | 0.0012
4 |  | M | DC | 80006 | #14/50 KG ALAMBRE NEGRO RECOCIDO INCHALAM | u | 0 |  | 1.4194 | 0.0043
5 |  | M | DH | 80032 | CLAVO CORRIENTE 2 1/2", BOLSA 1KG FIXSER | u | 0.01 |  | 0.043 | 0.0004
6 |  | M | DH | 00339 | CLAVO CORRIENTE 4 X 8MM, BOLSA 1KG | u | 0.01 |  | 0.0325 | 0.0003
7 |  | F |  | 00937 | PERDIDAS | % | 3 | 1-6 |  | 0.0022
8 |  | M | ZA | 00723 | CARPINTERO | HD | 0.15 |  | 0.9059 | 0.1359
9 |  | M | ZA | 00707 | JORNALERO | HD | 0.08 |  | 0.5141 | 0.0411
10 |  | F | AGP | 00935 | LEYES SOCIALES (O.E.) | % | 48.53 | 9,8 |  | 0.0859
|  | A | C 06 01 04 | 90000 | Moldaje de madera para vigas y cadenas (3 usos) | m² | 1 |  | 0.4625 | 0.4625
1 |  | M | CA | 00175 | PINO DIMENSIONADO 1X5 3.2MT PREMIUM | u | 0.5 |  | 0.0485 | 0.0243
2 |  | M | CA | 00181 | 2X2" X 3.2M PINO DIMENSIONADO SECO | u | 0.6 |  | 0.0522 | 0.0313
3 |  | M | CA | 00015 | 1X4 X 3.2 M PINO DIMENSIONADO VERDE | u | 0.87 |  | 0.0352 | 0.0306
4 |  | M | DC | 80006 | #14/50 KG ALAMBRE NEGRO RECOCIDO INCHALAM | u | 0 |  | 1.4194 | 0.0043
5 |  | M | AF | 80028 | BIDON 4.5 LITROS DESMOLDANTE TOPEX DESMOL MADERA TOPEX | u | 0 |  | 0.3146 | 0.0012
6 |  | M | DH | 00339 | CLAVO CORRIENTE 4 X 8MM, BOLSA 1KG | u | 0.01 |  | 0.0325 | 0.0003
7 |  | M | DH | 80032 | CLAVO CORRIENTE 2 1/2", BOLSA 1KG FIXSER | u | 0.01 |  | 0.043 | 0.0004
8 |  | M | TF | 90001 | ALZAPRIMAS | u | 3 |  | 0.0367 | 0.1102
9 |  | F |  | 00937 | PERDIDAS | % | 3 | 1-7 |  | 0.0028
10 |  | M | ZA | 00723 | CARPINTERO | HD | 0.15 |  | 0.9059 | 0.1359
11 |  | M | ZB | 90028 | AYUDANTE | HD | 0.08 |  | 0.4652 | 0.0372
12 |  | F | AGP | 00935 | LEYES SOCIALES (O.E.) | % | 48.53 | 11,10 |  | 0.084
|  | C |  |  | ALBAÑILERIA |  | 1 |  | 7.9307 | 7.9307 | 7.9307
|  | C |  |  | LADRILLO |  | 1 |  | 6.013 | 6.013 | 6.013
|  | A | C 05 03 01 | 90028 | Albañilería armada ladrillo santiago 7e o titan 29x14x7,1 | m² | 1 |  | 0.7676 | 0.7676
1 |  | M | BA | 80012 | 29X14X7.1 CM LADRILLO 7 SUPER SANTIAGO | u | 38 |  | 0.0101 | 0.3833
2 |  | M | AC | 00001 | CEMENTO INACESA 25 KILOS | u | 0.27 |  | 0.0988 | 0.0267
3 |  | M | AE | 90007 | ARENA | m³ | 0.04 |  | 0.4407 | 0.0189
4 |  | M | DA | 80014 | 8,5CM X5M ESCALERILLA ACMA ACMA | u | 0.66 |  | 0.078 | 0.0515
5 |  | M | DA | 090040 | ACERO A- 63-44 ESTRIADO 10MM. 6M. | u | 0.5 |  | 0.0341 | 0.017
6 |  | F |  | 00937 | PERDIDAS | % | 3 | 1-5 |  | 0.0149
7 |  | M | ZA | 000713 | ALBAÑIL | HD | 0.12 |  | 1.1752 | 0.141
8 |  | M | ZA | 00707 | JORNALERO | HD | 0.06 |  | 0.5141 | 0.0308
9 |  | F | AGP | 00935 | LEYES SOCIALES (O.E.) | % | 48.53 | 8,7 |  | 0.0834
|  | A | C 05 03 01 | 90029 | Albañilería armada ladrillo santiago 9e o extra titan 29x14x9,4 | m² | 1 |  | 0.8596 | 0.8596
1 |  | M | BA | 80015 | 29X14X9.4 CM LADRILLO 9 SUPER SANTIAGO | u | 27 |  | 0.0175 | 0.4726
2 |  | M | AC | 00001 | CEMENTO INACESA 25 KILOS | u | 0.27 |  | 0.0988 | 0.0267
3 |  | M | AE | 90007 | ARENA | m³ | 0.04 |  | 0.4407 | 0.0189
4 |  | M | DA | 80014 | 8,5CM X5M ESCALERILLA ACMA ACMA | u | 0.66 |  | 0.078 | 0.0515
5 |  | M | DA | 090040 | ACERO A- 63-44 ESTRIADO 10MM. 6M. | u | 0.5 |  | 0.0341 | 0.017
6 |  | F |  | 00937 | PERDIDAS | % | 3 | 1-5 |  | 0.0176
7 |  | M | ZA | 000713 | ALBAÑIL | HD | 0.12 |  | 1.1752 | 0.141
8 |  | M | ZA | 00707 | JORNALERO | HD | 0.06 |  | 0.5141 | 0.0308
9 |  | F | AGP | 00935 | LEYES SOCIALES (O.E.) | % | 48.53 | 7,8 |  | 0.0834
|  | A | C 05 03 01 | 90030 | Albañilería armada ladrillo santiago 11e o gran titan 29x14x11,3 | m² | 1 |  | 0.8803 | 0.8803
1 |  | M | BA | 80009 | 29X14X11.3 CM LADRILLO 11 SUPER SANTIAGO | u | 23 |  | 0.0214 | 0.4927
2 |  | M | AC | 00001 | CEMENTO INACESA 25 KILOS | u | 0.27 |  | 0.0988 | 0.0267
3 |  | M | AE | 90007 | ARENA | m³ | 0.04 |  | 0.4407 | 0.0189
4 |  | M | DA | 80014 | 8,5CM X5M ESCALERILLA ACMA ACMA | u | 0.66 |  | 0.078 | 0.0515
5 |  | M | DA | 090040 | ACERO A- 63-44 ESTRIADO 10MM. 6M. | u | 0.5 |  | 0.0341 | 0.017
6 |  | F |  | 00937 | PERDIDAS | % | 3 | 1-5 |  | 0.0182
7 |  | M | ZA | 000713 | ALBAÑIL | HD | 0.12 |  | 1.1752 | 0.141
8 |  | M | ZA | 00707 | JORNALERO | HD | 0.06 |  | 0.5141 | 0.0308
9 |  | F | AGP | 00935 | LEYES SOCIALES (O.E.) | % | 48.53 | 7,8 |  | 0.0834
|  | A | C 05 03 01 | 90031 | ALBAÑILERÍA ARMADA MEDIANERO SANTIAGOTE 7E | m² | 1 |  | 0.8721 | 0.8721
1 |  | M | BA | 00014 | 29X14X7.1 CM LADRILLO LIVIANO | u | 38 |  | 0.0128 | 0.4847
2 |  | M | AC | 00001 | CEMENTO INACESA 25 KILOS | u | 0.27 |  | 0.0988 | 0.0267
3 |  | M | AE | 90007 | ARENA | m³ | 0.04 |  | 0.4407 | 0.0189
4 |  | M | DA | 80014 | 8,5CM X5M ESCALERILLA ACMA ACMA | u | 0.66 |  | 0.078 | 0.0515
5 |  | M | DA | 090040 | ACERO A- 63-44 ESTRIADO 10MM. 6M. | u | 0.5 |  | 0.0341 | 0.017
6 |  | F |  | 00937 | PERDIDAS | % | 3 | 1-5 |  | 0.018
7 |  | M | ZA | 000713 | ALBAÑIL | HD | 0.12 |  | 1.1752 | 0.141
8 |  | M | ZA | 00707 | JORNALERO | HD | 0.06 |  | 0.5141 | 0.0308
9 |  | F | AGP | 00935 | LEYES SOCIALES (O.E.) | % | 48.53 | 7,8 |  | 0.0834
|  | A | C 05 03 01 | 90032 | ALBAÑILERÍA ARMADA MEDIANERO SANTIAGOTE 9E | m² | 1 |  | 0.8596 | 0.8596
1 |  | M | BA | 80015 | 29X14X9.4 CM LADRILLO 9 SUPER SANTIAGO | u | 27 |  | 0.0175 | 0.4726
2 |  | M | AC | 00001 | CEMENTO INACESA 25 KILOS | u | 0.27 |  | 0.0988 | 0.0267
3 |  | M | AE | 90007 | ARENA | m³ | 0.04 |  | 0.4407 | 0.0189
4 |  | M | DA | 80014 | 8,5CM X5M ESCALERILLA ACMA ACMA | u | 0.66 |  | 0.078 | 0.0515
5 |  | M | DA | 090040 | ACERO A- 63-44 ESTRIADO 10MM. 6M. | u | 0.5 |  | 0.0341 | 0.017
6 |  | F |  | 00937 | PERDIDAS | % | 3 | 1-5 |  | 0.0176
7 |  | M | ZA | 000713 | ALBAÑIL | HD | 0.12 |  | 1.1752 | 0.141
8 |  | M | ZA | 00707 | JORNALERO | HD | 0.06 |  | 0.5141 | 0.0308
9 |  | F | AGP | 00935 | LEYES SOCIALES (O.E.) | % | 48.53 | 7,8 |  | 0.0834
|  | A | C 05 03 01 | 90033 | ALBAÑILERÍA ARMADA MEDIANERO SANTIAGOTE 11E | m² | 1 |  | 0.8803 | 0.8803
1 |  | M | BA | 80009 | 29X14X11.3 CM LADRILLO 11 SUPER SANTIAGO | u | 23 |  | 0.0214 | 0.4927
2 |  | M | AC | 00001 | CEMENTO INACESA 25 KILOS | u | 0.27 |  | 0.0988 | 0.0267
3 |  | M | AE | 90007 | ARENA | m³ | 0.04 |  | 0.4407 | 0.0189
4 |  | M | DA | 80014 | 8,5CM X5M ESCALERILLA ACMA ACMA | u | 0.66 |  | 0.078 | 0.0515
5 |  | M | DA | 090040 | ACERO A- 63-44 ESTRIADO 10MM. 6M. | u | 0.5 |  | 0.0341 | 0.017
6 |  | F |  | 00937 | PERDIDAS | % | 3 | 1-5 |  | 0.0182
7 |  | M | ZA | 000713 | ALBAÑIL | HD | 0.12 |  | 1.1752 | 0.141
8 |  | M | ZA | 00707 | JORNALERO | HD | 0.06 |  | 0.5141 | 0.0308
9 |  | F | AGP | 00935 | LEYES SOCIALES (O.E.) | % | 48.53 | 7,8 |  | 0.0834
|  | A | C 05 03 02 | 90004 | ALBAÑILERÍA CONFINADA LADRILLO FISCAL | m² | 1 |  | 0.5627 | 0.5627
1 |  | M | BA | 80008 | 28.5X14X5 CM LADRILLO FISCAL SM | u | 41 |  | 0.006 | 0.2449
2 |  | M | AC | 00001 | CEMENTO INACESA 25 KILOS | u | 0.35 |  | 0.0988 | 0.0346
3 |  | M | AE | 90007 | ARENA | m³ | 0.04 |  | 0.4407 | 0.0189
4 |  | F |  | 00937 | PERDIDAS | % | 3 | 1-3 |  | 0.009
5 |  | M | ZA | 000713 | ALBAÑIL | HD | 0.12 |  | 1.1752 | 0.141
6 |  | M | ZA | 00707 | JORNALERO | HD | 0.06 |  | 0.5141 | 0.0308
7 |  | F | AGP | 00935 | LEYES SOCIALES (O.E.) | % | 48.53 | 5,6 |  | 0.0834
|  | A | C 05 03 02 | 90005 | ALBAÑILERÍA LADRILLO FISCAL PANDERETA | m² | 1 |  | 0.3306 | 0.3306
1 |  | M | BA | 80008 | 28.5X14X5 CM LADRILLO FISCAL SM | u | 21 |  | 0.006 | 0.1255
2 |  | M | AC | 00001 | CEMENTO INACESA 25 KILOS | u | 0.09 |  | 0.0988 | 0.0089
3 |  | M | AE | 90007 | ARENA | m³ | 0.02 |  | 0.4407 | 0.0066
4 |  | F |  | 00937 | PERDIDAS | % | 3 | 1-3 |  | 0.0042
5 |  | M | ZA | 000713 | ALBAÑIL | HD | 0.08 |  | 1.1752 | 0.094
6 |  | M | ZA | 00707 | JORNALERO | HD | 0.06 |  | 0.5141 | 0.0308
7 |  | F | AGP | 00935 | LEYES SOCIALES (O.E.) | % | 48.53 | 5,6 |  | 0.0606
|  | C |  |  | BLOQUES |  | 1 |  | 1.9177 | 1.9177 | 1.9177
|  | A | C 05 01 01 | 90002 | Albañilería armada bloques de cemento 40x20x20 | m² | 1 |  | 1.0055 | 1.0055
1 |  | M | AC | 00001 | CEMENTO INACESA 25 KILOS | u | 0.18 |  | 0.0988 | 0.0178
2 |  | M | AE | 90007 | ARENA | m³ | 0.04 |  | 0.4407 | 0.0189
3 |  | M | BD | 80007 | 190X190X390 MM BLOQUE CEMENTO LISO GRIS GRAU | u | 13 |  | 0.0409 | 0.5322
4 |  | M | DA | 80014 | 8,5CM X5M ESCALERILLA ACMA ACMA | u | 0.66 |  | 0.078 | 0.0515
5 |  | M | DA | 00144 | FE A-63 12MM 6MT5.33KG | u | 0.53 |  | 0.1438 | 0.0762
6 |  | F |  | 00937 | PERDIDAS | % | 3 | 1-5 |  | 0.0209
7 |  | M | ZA | 000713 | ALBAÑIL | HD | 0.13 |  | 1.1752 | 0.1528
8 |  | M | ZA | 00707 | JORNALERO | HD | 0.08 |  | 0.5141 | 0.0411
9 |  | F | AGP | 00935 | LEYES SOCIALES (O.E.) | % | 48.53 | 7,8 |  | 0.0941
|  | A | C 05 01 01 | 90003 | Albañilería armada bloques de cemento 40x20x15 | m² | 1 |  | 0.9122 | 0.9122
1 |  | M | AC | 00001 | CEMENTO INACESA 25 KILOS | u | 0.18 |  | 0.0988 | 0.0178
2 |  | M | AE | 90007 | ARENA | m³ | 0.04 |  | 0.4407 | 0.0189
3 |  | M | BD | 80004 | 140X190X390 MM BLOQUE CEMENTO LISO GRIS GRAU | u | 13.5 |  | 0.0327 | 0.4416
4 |  | M | DA | 00144 | FE A-63 12MM 6MT5.33KG | u | 0.53 |  | 0.1438 | 0.0762
5 |  | M | DA | 80014 | 8,5CM X5M ESCALERILLA ACMA ACMA | u | 0.66 |  | 0.078 | 0.0515
6 |  | F |  | 00937 | PERDIDAS | % | 3 | 1-5 |  | 0.0182
7 |  | M | ZA | 000713 | ALBAÑIL | HD | 0.13 |  | 1.1752 | 0.1528
8 |  | M | ZA | 00707 | JORNALERO | HD | 0.08 |  | 0.5141 | 0.0411
9 |  | F | AGP | 00935 | LEYES SOCIALES (O.E.) | % | 48.53 | 8,7 |  | 0.0941
|  | C |  |  | MADERA |  | 1 |  | 5.1315 | 5.1315 | 5.1315
|  | C |  |  | ENTRAMADO ESTRUCTURAL |  | 1 |  | 1.6917 | 1.6917 | 1.6917
|  | A | C 05 04 03 | 090018 | Estructura tabique pino 2" x 3" | m² | 1 |  | 0.3477 | 0.3477
1 |  | M | CA | 00182 | PINO SECO DIMENSIONADO 2X3 3.2MT PREMIUM | u | 2.2 |  | 0.0782 | 0.1721
2 |  | M | DH | 00339 | CLAVO CORRIENTE 4 X 8MM, BOLSA 1KG | u | 0.05 |  | 0.0325 | 0.0016
3 |  | F |  | 00937 | PERDIDAS | % | 3 | 1,2 |  | 0.0052
4 |  | M | ZA | 00723 | CARPINTERO | HD | 0.08 |  | 0.9059 | 0.0725
5 |  | M | ZA | 00707 | JORNALERO | HD | 0.08 |  | 0.5141 | 0.0411
6 |  | F | AGP | 00935 | LEYES SOCIALES (O.E.) | % | 48.53 | 4,5 |  | 0.0551
|  | A | C 05 04 03 | 090019 | Estructura tabique pino ipv 2" x 3" | m² | 1 |  | 0.3857 | 0.3857
1 |  | M | CB | 00115 | PINO IMPREGNADO CU/MICRO 2X3 X 3.2 MT | u | 2.2 |  | 0.095 | 0.209
2 |  | M | DH | 00339 | CLAVO CORRIENTE 4 X 8MM, BOLSA 1KG | u | 0.05 |  | 0.0325 | 0.0016
3 |  | F |  | 00937 | PERDIDAS | % | 3 | 1,2 |  | 0.0063
4 |  | M | ZA | 00723 | CARPINTERO | HD | 0.08 |  | 0.9059 | 0.0725
5 |  | M | ZA | 00707 | JORNALERO | HD | 0.08 |  | 0.5141 | 0.0411
6 |  | F | AGP | 00935 | LEYES SOCIALES (O.E.) | % | 48.53 | 4,5 |  | 0.0551
|  | A | C 07 02 06 | 90003 | PLACA OSB ESTRUCTURAL DE PINO 11,1 MM PARA ENTRAMADO DE MADERA | m² | 1 |  | 0.2148 | 0.2148
1 |  | M | CC | 01057 | LP OSB ST APA 11.1X1220X2440MM | u | 0.34 |  | 0.2878 | 0.0979
2 |  | M | DH | 80037 | CLAVO CORRIENTE 2" X 12MM, BOLSA 1KG INCHALAM | u | 0.15 |  | 0.0554 | 0.0083
3 |  | F |  | 00937 | PERDIDAS | % | 3 | 1,2 |  | 0.0032
4 |  | M | ZA | 00723 | CARPINTERO | HD | 0.05 |  | 0.9059 | 0.0453
5 |  | M | ZA | 00707 | JORNALERO | HD | 0.05 |  | 0.5141 | 0.0257
6 |  | F | AGP | 00935 | LEYES SOCIALES (O.E.) | % | 48.53 | 4,5 |  | 0.0345
|  | A | C 07 02 06 | 90004 | PLACA OSB ESTRUCTURAL DE PINO 15,1 MM PARA ENTRAMADO DE MADERA | m² | 1 |  | 0.2921 | 0.2921
1 |  | M | CC | 01058 | 15 MM X 122X244 CM OSB ESTRUCTURAL DE PINO | u | 0.34 |  | 0.4792 | 0.1629
2 |  | M | DH | 80037 | CLAVO CORRIENTE 2" X 12MM, BOLSA 1KG INCHALAM | u | 0.33 |  | 0.0554 | 0.0183
3 |  | F |  | 00937 | PERDIDAS | % | 3 | 1,2 |  | 0.0054
4 |  | M | ZA | 00723 | CARPINTERO | HD | 0.05 |  | 0.9059 | 0.0453
5 |  | M | ZA | 00707 | JORNALERO | HD | 0.05 |  | 0.5141 | 0.0257
6 |  | F | AGP | 00935 | LEYES SOCIALES (O.E.) | % | 48.53 | 4,5 |  | 0.0345
|  | A | C 07 02 06 | 90005 | Placa aglomerada 8 mm para entramado de madera | m² | 1 |  | 0.2059 | 0.2059
1 |  | M | CC | 00371 | 8 MM 1,08 X 2,44 M AGLOMERADO | u | 0.34 |  | 0.2302 | 0.0783
2 |  | M | DH | 80037 | CLAVO CORRIENTE 2" X 12MM, BOLSA 1KG INCHALAM | u | 0.33 |  | 0.0554 | 0.0183
3 |  | F |  | 00937 | PERDIDAS | % | 4 | 1,2 |  | 0.0039
4 |  | M | ZA | 00723 | CARPINTERO | HD | 0.05 |  | 0.9059 | 0.0453
5 |  | M | ZA | 00707 | JORNALERO | HD | 0.05 |  | 0.5141 | 0.0257
6 |  | F | AGP | 00935 | LEYES SOCIALES (O.E.) | % | 48.53 | 5,4 |  | 0.0345
|  | A | C 07 02 06 | 90006 | Placa aglomerada 9 mm para entramado de madera | m² | 1 |  | 0.2457 | 0.2457
1 |  | M | CC | 00931 | 9 MM 152X244 CM PLACA MDF | u | 0.27 |  | 0.4319 | 0.1166
2 |  | M | DH | 80037 | CLAVO CORRIENTE 2" X 12MM, BOLSA 1KG INCHALAM | u | 0.33 |  | 0.0554 | 0.0183
3 |  | F |  | 00937 | PERDIDAS | % | 4 | 1,2 |  | 0.0054
4 |  | M | ZA | 00723 | CARPINTERO | HD | 0.05 |  | 0.9059 | 0.0453
5 |  | M | ZA | 00707 | JORNALERO | HD | 0.05 |  | 0.5141 | 0.0257
6 |  | F | AGP | 00935 | LEYES SOCIALES (O.E.) | % | 48.53 | 4,5 |  | 0.0345
|  | C |  |  | ENTRAMADO TABIQUES |  | 1 |  | 1.9905 | 1.9905 | 1.9905
|  | A | C 05 04 03 | 90013 | Estructura tabique pino 2" x 2" | m² | 1 |  | 0.1481 | 0.1481
1 |  | M | CA | 00014 | 2 X 2 X 3.2 M PINO DIMENSIONADO VOLUMEN | u | 1.1 |  | 0.0358 | 0.0394
2 |  | M | DH | 00339 | CLAVO CORRIENTE 4 X 8MM, BOLSA 1KG | u | 0.05 |  | 0.0325 | 0.0016
3 |  | F |  | 00937 | PERDIDAS | % | 4 | 1,2 |  | 0.0016
4 |  | M | ZA | 00723 | CARPINTERO | HD | 0.05 |  | 0.9059 | 0.0453
5 |  | M | ZA | 00707 | JORNALERO | HD | 0.05 |  | 0.5141 | 0.0257
6 |  | F | AGP | 00935 | LEYES SOCIALES (O.E.) | % | 48.53 | 4,5 |  | 0.0345
|  | A | C 05 04 03 | 90014 | Estructura tabique pino ipv 2" x 2" | m² | 1 |  | 0.1797 | 0.1797
1 |  | M | CB | 00114 | PINO IMPREGNADO CU/MICRO 2X2 X 3.2 MT | u | 1.1 |  | 0.0634 | 0.0698
2 |  | M | DH | 00339 | CLAVO CORRIENTE 4 X 8MM, BOLSA 1KG | u | 0.05 |  | 0.0325 | 0.0016
3 |  | F |  | 00937 | PERDIDAS | % | 4 | 1,2 |  | 0.0029
4 |  | M | ZA | 00723 | CARPINTERO | HD | 0.05 |  | 0.9059 | 0.0453
5 |  | M | ZA | 00707 | JORNALERO | HD | 0.05 |  | 0.5141 | 0.0257
6 |  | F | AGP | 00935 | LEYES SOCIALES (O.E.) | % | 48.53 | 4,5 |  | 0.0345
|  | A | C 07 02 06 | 90010 | Placa OSB estructural de pino 9,5 mm para entramado de madera | m² | 1 |  | 0.2013 | 0.2013
1 |  | M | CC | 00938 | 9.5 MM X 122X244 CM OSB ESTRUCTURAL DE PINO | u | 0.34 |  | 0.2467 | 0.0839
2 |  | M | DH | 80037 | CLAVO CORRIENTE 2" X 12MM, BOLSA 1KG INCHALAM | u | 0.15 |  | 0.0554 | 0.0083
3 |  | F |  | 00937 | PERDIDAS | % | 4 | 1,2 |  | 0.0037
4 |  | M | ZA | 00723 | CARPINTERO | HD | 0.05 |  | 0.9059 | 0.0453
5 |  | M | ZA | 00707 | JORNALERO | HD | 0.05 |  | 0.5141 | 0.0257
6 |  | F | AGP | 00935 | LEYES SOCIALES (O.E.) | % | 48.53 | 4,5 |  | 0.0345
|  | A | C 07 02 06 | 90003 | PLACA OSB ESTRUCTURAL DE PINO 11,1 MM PARA ENTRAMADO DE MADERA | m² | 1 |  | 0.2148 | 0.2148
1 |  | M | CC | 01057 | LP OSB ST APA 11.1X1220X2440MM | u | 0.34 |  | 0.2878 | 0.0979
2 |  | M | DH | 80037 | CLAVO CORRIENTE 2" X 12MM, BOLSA 1KG INCHALAM | u | 0.15 |  | 0.0554 | 0.0083
3 |  | F |  | 00937 | PERDIDAS | % | 3 | 1,2 |  | 0.0032
4 |  | M | ZA | 00723 | CARPINTERO | HD | 0.05 |  | 0.9059 | 0.0453
5 |  | M | ZA | 00707 | JORNALERO | HD | 0.05 |  | 0.5141 | 0.0257
6 |  | F | AGP | 00935 | LEYES SOCIALES (O.E.) | % | 48.53 | 4,5 |  | 0.0345
|  | A | C 07 02 06 | 90004 | PLACA OSB ESTRUCTURAL DE PINO 15,1 MM PARA ENTRAMADO DE MADERA | m² | 1 |  | 0.2921 | 0.2921
1 |  | M | CC | 01058 | 15 MM X 122X244 CM OSB ESTRUCTURAL DE PINO | u | 0.34 |  | 0.4792 | 0.1629
2 |  | M | DH | 80037 | CLAVO CORRIENTE 2" X 12MM, BOLSA 1KG INCHALAM | u | 0.33 |  | 0.0554 | 0.0183
3 |  | F |  | 00937 | PERDIDAS | % | 3 | 1,2 |  | 0.0054
4 |  | M | ZA | 00723 | CARPINTERO | HD | 0.05 |  | 0.9059 | 0.0453
5 |  | M | ZA | 00707 | JORNALERO | HD | 0.05 |  | 0.5141 | 0.0257
6 |  | F | AGP | 00935 | LEYES SOCIALES (O.E.) | % | 48.53 | 4,5 |  | 0.0345
|  | A | C 05 04 03 | 90016 | Placa aglomerada 5.5 mm para entramado de madera | m² | 1 |  | 0.2168 | 0.2168
1 |  | M | CC | 00930 | 5,5 MM 152X244 CM PLACA MDF | u | 0.27 |  | 0.329 | 0.0888
2 |  | M | DH | 80037 | CLAVO CORRIENTE 2" X 12MM, BOLSA 1KG INCHALAM | u | 0.33 |  | 0.0554 | 0.0183
3 |  | F |  | 00937 | PERDIDAS | % | 4 | 1,2 |  | 0.0043
4 |  | M | ZA | 00723 | CARPINTERO | HD | 0.05 |  | 0.9059 | 0.0453
5 |  | M | ZA | 00707 | JORNALERO | HD | 0.05 |  | 0.5141 | 0.0257
6 |  | F | AGP | 00935 | LEYES SOCIALES (O.E.) | % | 48.53 | 4,5 |  | 0.0345
|  | A | C 07 02 06 | 90005 | Placa aglomerada 8 mm para entramado de madera | m² | 1 |  | 0.2059 | 0.2059
1 |  | M | CC | 00371 | 8 MM 1,08 X 2,44 M AGLOMERADO | u | 0.34 |  | 0.2302 | 0.0783
2 |  | M | DH | 80037 | CLAVO CORRIENTE 2" X 12MM, BOLSA 1KG INCHALAM | u | 0.33 |  | 0.0554 | 0.0183
3 |  | F |  | 00937 | PERDIDAS | % | 4 | 1,2 |  | 0.0039
4 |  | M | ZA | 00723 | CARPINTERO | HD | 0.05 |  | 0.9059 | 0.0453
5 |  | M | ZA | 00707 | JORNALERO | HD | 0.05 |  | 0.5141 | 0.0257
6 |  | F | AGP | 00935 | LEYES SOCIALES (O.E.) | % | 48.53 | 5,4 |  | 0.0345
|  | A | C 07 02 06 | 90006 | Placa aglomerada 9 mm para entramado de madera | m² | 1 |  | 0.2457 | 0.2457
1 |  | M | CC | 00931 | 9 MM 152X244 CM PLACA MDF | u | 0.27 |  | 0.4319 | 0.1166
2 |  | M | DH | 80037 | CLAVO CORRIENTE 2" X 12MM, BOLSA 1KG INCHALAM | u | 0.33 |  | 0.0554 | 0.0183
3 |  | F |  | 00937 | PERDIDAS | % | 4 | 1,2 |  | 0.0054
4 |  | M | ZA | 00723 | CARPINTERO | HD | 0.05 |  | 0.9059 | 0.0453
5 |  | M | ZA | 00707 | JORNALERO | HD | 0.05 |  | 0.5141 | 0.0257
6 |  | F | AGP | 00935 | LEYES SOCIALES (O.E.) | % | 48.53 | 4,5 |  | 0.0345
|  | A | C 07 02 06 | 90008 | Placa aglomerada 15 mm para entramado de madera | m² | 1 |  | 0.2862 | 0.2862
1 |  | M | CC | 01056 | 15 MM 152X242 CM PLACA AGLOMERADA DESNUDA | u | 0.27 |  | 0.5759 | 0.1555
2 |  | M | DH | 80037 | CLAVO CORRIENTE 2" X 12MM, BOLSA 1KG INCHALAM | u | 0.33 |  | 0.0554 | 0.0183
3 |  | F |  | 00937 | PERDIDAS | % | 4 | 1,2 |  | 0.007
4 |  | M | ZA | 00723 | CARPINTERO | HD | 0.05 |  | 0.9059 | 0.0453
5 |  | M | ZA | 00707 | JORNALERO | HD | 0.05 |  | 0.5141 | 0.0257
6 |  | F | AGP | 00935 | LEYES SOCIALES (O.E.) | % | 48.53 | 4,5 |  | 0.0345
|  | C |  |  | PILARES |  | 1 |  | 1.4493 | 1.4493 | 1.4493
|  | A | C 05 05 03 | 090002 | Pilar de madera 4" x 4" pino | u | 1 |  | 1.4493 | 1.4493
1 |  | M | CA | 00033 | 4X4 X 3.2MPILAR PINO OREGON | u | 1 |  | 0.545 | 0.545
2 |  | M | DL | 00047 | BASE PILAR 4 BRUTO | u | 1 |  | 0.4606 | 0.4606
3 |  | F |  | 00937 | PERDIDAS | % | 4 | 1 |  | 0.0218
4 |  | M | ZA | 00723 | CARPINTERO | HD | 0.2 |  | 0.9059 | 0.1812
5 |  | M | ZA | 00707 | JORNALERO | HD | 0.2 |  | 0.5141 | 0.1028
6 |  | F | AGP | 00935 | LEYES SOCIALES (O.E.) | % | 48.53 | 4,5 |  | 0.1378
|  | C |  |  | ACERO |  | 1 |  | 5.6267 | 5.6267 | 5.6267
|  | C |  |  | ENTREMADO FE GALVANIZADO |  | 1 |  | 2.6889 | 2.6889 | 2.6889
|  | A | C 05 04 02 | 090014 | Estructura de perfiles galvanizados serie 60 0,85 mm | m² | 1 |  | 0.3609 | 0.3609
1 |  | M | DD | 80141 | 3M PERFIL U 2X3X0,85 METALCON ESTRUCTURAL METALCON | u | 0.28 |  | 0.0656 | 0.0184
2 |  | M | DD | 80161 | 4M PERFIL C 2X3X0,85 METALCON ESTRUCTURAL METALCON | u | 0.6 |  | 0.1244 | 0.0747
3 |  | M | DG | 80022 | AUTOPERFORANTE CABEZA LENTEJA 8X1/2 1000 UNIDADES MAMUT | u | 0 |  | 0.1644 | 0.0007
4 |  | M | CD | 90006 | PLACA 5X70X70 | u | 2 |  | 0.0218 | 0.0436
5 |  | M | DH | 80062 | CLAVO DISPARO SDM 3.7X32 100 UNIDADES MAMUT | u | 0.02 |  | 0.1994 | 0.004
6 |  | M | DH | 90057 | FULMINANTE CALIBRE 22 | u | 2 |  | 0.0014 | 0.0029
7 |  | F |  | 00937 | PERDIDAS | % | 4 | 1-6 |  | 0.0058
8 |  | M | ZA | 00723 | CARPINTERO | HD | 0.1 |  | 0.9059 | 0.0906
9 |  | M | ZA | 00707 | JORNALERO | HD | 0.1 |  | 0.5141 | 0.0514
10 |  | F | AGP | 00935 | LEYES SOCIALES (O.E.) | % | 48.53 | 8,9 |  | 0.0689
|  | A | C 05 04 02 | 090015 | Estructura de perfiles galvanizados serie 90 0,85mm | m² | 1 |  | 0.3853 | 0.3853
1 |  | M | DD | 80142 | 3M PERFIL U 2X4X0,85 METALCON ESTRUCTURAL METALCON | u | 0.28 |  | 0.105 | 0.0294
2 |  | M | DD | 80210 | 6M PERFIL C 2X4X0,85 METALCON ESTRUCTURAL PERFORADO METALCON | u | 0.4 |  | 0.2178 | 0.0871
3 |  | M | DG | 80022 | AUTOPERFORANTE CABEZA LENTEJA 8X1/2 1000 UNIDADES MAMUT | u | 0 |  | 0.1644 | 0.0007
4 |  | M | CD | 90006 | PLACA 5X70X70 | u | 2 |  | 0.0218 | 0.0436
5 |  | M | DH | 80062 | CLAVO DISPARO SDM 3.7X32 100 UNIDADES MAMUT | u | 0.02 |  | 0.1994 | 0.004
6 |  | M | DH | 90057 | FULMINANTE CALIBRE 22 | u | 2 |  | 0.0014 | 0.0029
7 |  | F |  | 00937 | PERDIDAS | % | 4 | 1-6 |  | 0.0067
8 |  | M | ZA | 00723 | CARPINTERO | HD | 0.1 |  | 0.9059 | 0.0906
9 |  | M | ZA | 00707 | JORNALERO | HD | 0.1 |  | 0.5141 | 0.0514
10 |  | F | AGP | 00935 | LEYES SOCIALES (O.E.) | % | 48.53 | 8,9 |  | 0.0689
|  | A | C 05 04 02 | 090016 | Estructura de perfiles galvanizados serie 90 1,0mm | m² | 1 |  | 1.5672 | 1.5672
1 |  | M | DD | 90007 | PERFIL SOLERA U2X4X1,0 | m | 1 |  | 0.0524 | 0.0524
2 |  | M | DL | 90016 | PERFIL 90X38X12X1 METALCON C 4022 | m | 3.5 |  | 0.344 | 1.2041
3 |  | M | DG | 80022 | AUTOPERFORANTE CABEZA LENTEJA 8X1/2 1000 UNIDADES MAMUT | u | 0 |  | 0.1644 | 0.0007
4 |  | M | DH | 80062 | CLAVO DISPARO SDM 3.7X32 100 UNIDADES MAMUT | u | 0 |  | 0.1994 | 0.0004
5 |  | M | CD | 90006 | PLACA 5X70X70 | u | 2 |  | 0.0218 | 0.0436
6 |  | M | DH | 90057 | FULMINANTE CALIBRE 22 | u | 2 |  | 0.0014 | 0.0029
7 |  | F |  | 00937 | PERDIDAS | % | 4 | 1-6 |  | 0.0522
8 |  | M | ZA | 00723 | CARPINTERO | HD | 0.1 |  | 0.9059 | 0.0906
9 |  | M | ZA | 00707 | JORNALERO | HD | 0.1 |  | 0.5141 | 0.0514
10 |  | F | AGP | 00935 | LEYES SOCIALES (O.E.) | % | 48.53 | 8,9 |  | 0.0689
|  | A | C 07 02 02 | 090000 | ESTRUCTURA TABIQUE | m² | 1 |  | 0.3756 | 0.3756
1 |  | M | DD | 80199 | 61X20X05MM X3 ML PERFIL TABIQUES CANAL METALCON | u | 1 |  | 0.0348 | 0.0348
2 |  | M | DD | 80196 | 60X38X05MM X2.4 ML PERFIL TABIQUES MONTANTE PERFORADO METALCON | u | 1 |  | 0.0377 | 0.0377
3 |  | M | DG | 80022 | AUTOPERFORANTE CABEZA LENTEJA 8X1/2 1000 UNIDADES MAMUT | u | 0 |  | 0.1644 | 0.0007
4 |  | M | DH | 80062 | CLAVO DISPARO SDM 3.7X32 100 UNIDADES MAMUT | u | 0.02 |  | 0.1994 | 0.0044
5 |  | M | DH | 90057 | FULMINANTE CALIBRE 22 | u | 2.22 |  | 0.0014 | 0.0032
6 |  | F |  | 00937 | PERDIDAS | % | 4 | 1-5 |  | 0.0032
7 |  | M | ZA | 00723 | CARPINTERO | HD | 0.16 |  | 0.9059 | 0.1449
8 |  | M | ZA | 00707 | JORNALERO | HD | 0.1 |  | 0.5141 | 0.0514
9 |  | F | AGP | 00935 | LEYES SOCIALES (O.E.) | % | 48.53 | 7,8 |  | 0.0953
|  | C |  |  | ENTRAMADO ACERO |  | 1 |  | 1.1165 | 1.1165 | 1.1165
|  | A | C 05 04 01 | 090000 | ENTRAMADO DE ACERO | m² | 1 |  | 1.1165 | 1.1165
1 |  | M | DD | 00229 | 150X50X3MM X6M PERFIL CANAL | u | 0.87 |  | 0.8186 | 0.7122
2 |  | M | FD | 80005 | ANTICORROSIVO ESTRUCTURAL 1 GALON NEGRO CERESITA | u | 0.13 |  | 0.4586 | 0.0573
3 |  | M | UE | 00854 | DISCO CORTE UNIVERSAL 7 X 1.6 | u | 0.1 |  | 0.0574 | 0.0057
4 |  | M | TMC | 80027 | ELECTRODO 3/32" 1 KILO INDURA | u | 0.5 |  | 0.1333 | 0.0667
5 |  | F |  | 00937 | PERDIDAS | % | 4 | 1-4 |  | 0.0337
6 |  | M | ZA | 00804 | SOLDADOR EST.METALICA | HD | 0.13 |  | 0.7835 | 0.0979
7 |  | M | ZA | 00707 | JORNALERO | HD | 0.13 |  | 0.5141 | 0.0643
8 |  | F | AGP | 00935 | LEYES SOCIALES (O.E.) | % | 48.53 | 6,7 |  | 0.0787
|  | C |  |  | PILARES |  | 1 |  | 1.8213 | 1.8213 | 1.8213
|  | A | C 05 05 01 | 90007 | PILAR METÁLICO 100 X 100 X 3 mm. | m | 1 |  | 1.0644 | 1.0644
1 |  | M | DD | 00246 | 100X100 X 3 MM X 6 MT PERFIL TUBULAR CUADRADO | u | 0.42 |  | 1.1729 | 0.4926
2 |  | M | FD | 80005 | ANTICORROSIVO ESTRUCTURAL 1 GALON NEGRO CERESITA | u | 0.06 |  | 0.4586 | 0.0275
3 |  | M | AM | 90088 | POYO HORMIGÓN 40 X 40 X 60 CM. | u | 1 |  | 0.2254 | 0.2254
4 |  | F |  | 00937 | PERDIDAS | % | 4 | 1-3 |  | 0.0298
5 |  | M | ZA | 00804 | SOLDADOR EST.METALICA | HD | 0.15 |  | 0.7835 | 0.1175
6 |  | M | ZA | 00707 | JORNALERO | HD | 0.15 |  | 0.5141 | 0.0771
7 |  | F | AGP | 00935 | LEYES SOCIALES (O.E.) | % | 48.53 | 5,6 |  | 0.0945
|  | A | C 05 05 01 | 90008 | PILAR METÁLICO 75 X 75 X 3 mm. | m | 1 |  | 0.7569 | 0.7569
1 |  | M | DD | 00235 | 75X75 X 3 MM X 6 MT PERFIL TUBULAR CUADRADO | u | 0.42 |  | 0.866 | 0.3637
2 |  | M | AM | 90088 | POYO HORMIGÓN 40 X 40 X 60 CM. | u | 1 |  | 0.2254 | 0.2254
3 |  | M | FD | 80005 | ANTICORROSIVO ESTRUCTURAL 1 GALON NEGRO CERESITA | u | 0.06 |  | 0.4586 | 0.0275
4 |  | F |  | 00937 | PERDIDAS | % | 4 | 1-3 |  | 0.0247
5 |  | M | ZA | 00707 | JORNALERO | HD | 0.06 |  | 0.5141 | 0.0308
6 |  | M | ZA | 00804 | SOLDADOR EST.METALICA | HD | 0.06 |  | 0.7835 | 0.047
7 |  | F | AGP | 00935 | LEYES SOCIALES (O.E.) | % | 48.53 | 5,6 |  | 0.0378
|  | C |  |  | REFUERZOS ESTRUCTURALES |  | 1 |  | 0.1704 | 0.1704 | 0.1704
|  | A | C 08 02 00 | 090000 | ENCAMISADO ESTRUCTURAL | m² | 1 |  | 0.1704 | 0.1704
1 |  | M | CC | 01057 | LP OSB ST APA 11.1X1220X2440MM | u | 0.34 |  | 0.2878 | 0.0979
2 |  | M | DH | 80037 | CLAVO CORRIENTE 2" X 12MM, BOLSA 1KG INCHALAM | u | 0.15 |  | 0.0554 | 0.0083
3 |  | F |  | 00937 | PERDIDAS | % | 3 | 1,2 |  | 0.0032
4 |  | M | ZA | 00723 | CARPINTERO | HD | 0.03 |  | 0.9059 | 0.0272
5 |  | M | ZB | 90028 | AYUDANTE | HD | 0.03 |  | 0.4652 | 0.014
6 |  | F | AGP | 00935 | LEYES SOCIALES (O.E.) | % | 48.53 | 4,5 |  | 0.02
|  | C |  |  | ENTREPISO |  | 1 |  | 8.6687 | 8.6687 | 8.6687
|  | C |  |  | ENTRAMADOS |  | 1 |  | 5.5544 | 5.5544 | 5.5544
|  | C |  |  | MADERA |  | 1 |  | 1.4985 | 1.4985 | 1.4985
|  | A | C 04 02 03 | 090007 | Envigado de piso, pino 2" x 6" | m² | 1 |  | 0.276 | 0.276
1 |  | M | CA | 00177 | PINO DIMENSIONADO 2X6 3.2MT PREMIUM | u | 0.76 |  | 0.1479 | 0.1124
2 |  | M | DG | 01773 | PERNO COCHE 5/16X4 CON TUERCA 10 UNIDADES | u | 0.4 |  | 0.0784 | 0.0314
3 |  | F |  | 00937 | PERDIDAS | % | 4 | 1,2 |  | 0.0057
4 |  | M | ZA | 00723 | CARPINTERO | HD | 0.06 |  | 0.9059 | 0.0544
5 |  | M | ZA | 00707 | JORNALERO | HD | 0.06 |  | 0.5141 | 0.0308
6 |  | F | AGP | 00935 | LEYES SOCIALES (O.E.) | % | 48.53 | 4,5 |  | 0.0413
|  | A | C 04 02 03 | 090008 | Envigado de piso, pino IPV 2" x 6" | m² | 1 |  | 0.303 | 0.303
1 |  | M | CA | 090067 | PINO IMPREGNADO 2"X6" DIMENSIONADO | u | 0.76 |  | 0.182 | 0.1383
2 |  | M | DG | 01773 | PERNO COCHE 5/16X4 CON TUERCA 10 UNIDADES | u | 0.4 |  | 0.0784 | 0.0314
3 |  | F |  | 00937 | PERDIDAS | % | 4 | 1,2 |  | 0.0068
4 |  | M | ZA | 00723 | CARPINTERO | HD | 0.06 |  | 0.9059 | 0.0544
5 |  | M | ZA | 00707 | JORNALERO | HD | 0.06 |  | 0.5141 | 0.0308
6 |  | F | AGP | 00935 | LEYES SOCIALES (O.E.) | % | 48.53 | 4,5 |  | 0.0413
|  | A | C 04 02 03 | 090010 | Envigado de piso, pino 2" x 8" | m² | 1 |  | 0.4271 | 0.4271
1 |  | M | CB | 00163 | 2X8" X 3.2M PINO DIMENSIONADO SECO | u | 0.76 |  | 0.3123 | 0.2374
2 |  | M | DG | 01773 | PERNO COCHE 5/16X4 CON TUERCA 10 UNIDADES | u | 0.4 |  | 0.0784 | 0.0314
3 |  | F |  | 00937 | PERDIDAS | % | 4 | 1,2 |  | 0.0107
4 |  | M | ZA | 00723 | CARPINTERO | HD | 0.07 |  | 0.9059 | 0.0634
5 |  | M | ZA | 00707 | JORNALERO | HD | 0.07 |  | 0.5141 | 0.036
6 |  | F | AGP | 00935 | LEYES SOCIALES (O.E.) | % | 48.53 | 4,5 |  | 0.0482
|  | A | C 04 02 03 | 090011 | Envigado de piso, pino IPV 2" x 8" | m² | 1 |  | 0.4924 | 0.4924
1 |  | M | CB | 90080 | PINO IPV 2" X 8" | u | 0.76 |  | 0.3949 | 0.3001
2 |  | M | DG | 01773 | PERNO COCHE 5/16X4 CON TUERCA 10 UNIDADES | u | 0.4 |  | 0.0784 | 0.0314
3 |  | F |  | 00937 | PERDIDAS | % | 4 | 1,2 |  | 0.0133
4 |  | M | ZA | 00707 | JORNALERO | HD | 0.07 |  | 0.5141 | 0.036
5 |  | M | ZA | 00723 | CARPINTERO | HD | 0.07 |  | 0.9059 | 0.0634
6 |  | F | AGP | 00935 | LEYES SOCIALES (O.E.) | % | 48.53 | 4,5 |  | 0.0482
|  | C |  |  | ACERO |  | 1 |  | 1.8016 | 1.8016 | 1.8016
|  | A | C 04 02 04 | 90000 | FE GALVANIZADO | m² | 1 |  | 1.8016 | 1.8016
1 |  | M | DD | 00082 | 6M PERFIL C 2X6X1,6 METALCON ESTRUCTURAL | u | 0.41 |  | 0.5936 | 0.2434
2 |  | M | DH | 90053 | CLAVO DE IMPACTO 1" | u | 12 |  | 0.0841 | 1.0098
3 |  | M | DG | 80022 | AUTOPERFORANTE CABEZA LENTEJA 8X1/2 1000 UNIDADES MAMUT | u | 0.01 |  | 0.1644 | 0.0016
4 |  | F |  | 00937 | PERDIDAS | % | 3 | 1-3 |  | 0.0376
5 |  | M | ZA | 00723 | CARPINTERO | HD | 0.25 |  | 0.9059 | 0.2265
6 |  | M | ZB | 90028 | AYUDANTE | HD | 0.25 |  | 0.4652 | 0.1163
7 |  | F | AGP | 00935 | LEYES SOCIALES (O.E.) | % | 48.53 | 5,6 |  | 0.1663
|  | C |  |  | PLACA PISO |  | 1 |  | 2.2544 | 2.2544 | 2.2544
|  | A | C 04 80 00 | 090000 | Placa OSB estructural de pino 9,5 mm para entramado de madera | m² | 1 |  | 0.1921 | 0.1921
1 |  | M | CC | 00938 | 9.5 MM X 122X244 CM OSB ESTRUCTURAL DE PINO | u | 0.34 |  | 0.2467 | 0.0839
2 |  | M | DH | 80037 | CLAVO CORRIENTE 2" X 12MM, BOLSA 1KG INCHALAM | u | 0.05 |  | 0.0554 | 0.0029
3 |  | F |  | 00937 | PERDIDAS | % | 4 | 1,2 |  | 0.0035
4 |  | M | ZA | 00723 | CARPINTERO | HD | 0.05 |  | 0.9059 | 0.0453
5 |  | M | ZB | 90028 | AYUDANTE | HD | 0.05 |  | 0.4652 | 0.0233
6 |  | F | AGP | 00935 | LEYES SOCIALES (O.E.) | % | 48.53 | 4,5 |  | 0.0333
|  | A | C 04 80 00 | 090001 | Placa OSB estructural de pino 11,1 mm para entramado de madera | m² | 1 |  | 0.2148 | 0.2148
1 |  | M | CC | 01057 | LP OSB ST APA 11.1X1220X2440MM | u | 0.34 |  | 0.2878 | 0.0979
2 |  | M | DH | 80037 | CLAVO CORRIENTE 2" X 12MM, BOLSA 1KG INCHALAM | u | 0.15 |  | 0.0554 | 0.0083
3 |  | F |  | 00937 | PERDIDAS | % | 3 | 1,2 |  | 0.0032
4 |  | M | ZA | 00723 | CARPINTERO | HD | 0.05 |  | 0.9059 | 0.0453
5 |  | M | ZA | 00707 | JORNALERO | HD | 0.05 |  | 0.5141 | 0.0257
6 |  | F | AGP | 00935 | LEYES SOCIALES (O.E.) | % | 48.53 | 4,5 |  | 0.0345
|  | A | C 04 80 00 | 090002 | Placa OSB estructural de pino 15,1 mm para entramado de madera | m² | 1 |  | 0.2921 | 0.2921
1 |  | M | CC | 01058 | 15 MM X 122X244 CM OSB ESTRUCTURAL DE PINO | u | 0.34 |  | 0.4792 | 0.1629
2 |  | M | DH | 80037 | CLAVO CORRIENTE 2" X 12MM, BOLSA 1KG INCHALAM | u | 0.33 |  | 0.0554 | 0.0183
3 |  | F |  | 00937 | PERDIDAS | % | 3 | 1,2 |  | 0.0054
4 |  | M | ZA | 00723 | CARPINTERO | HD | 0.05 |  | 0.9059 | 0.0453
5 |  | M | ZA | 00707 | JORNALERO | HD | 0.05 |  | 0.5141 | 0.0257
6 |  | F | AGP | 00935 | LEYES SOCIALES (O.E.) | % | 48.53 | 4,5 |  | 0.0345
|  | A | C 04 80 00 | 090003 | Placa OSB estructural de pino 9,5 mm para perfiles galvanizados | m² | 1 |  | 0.2081 | 0.2081
1 |  | M | CC | 00938 | 9.5 MM X 122X244 CM OSB ESTRUCTURAL DE PINO | u | 0.34 |  | 0.2467 | 0.0839
2 |  | M | DG | 80730 | TORNILLO MADERA AGLOMERADA 9 X 2" 144 UNIDADES MAMUT | u | 0.1 |  | 0.1829 | 0.0183
3 |  | F |  | 00937 | PERDIDAS | % | 4 | 1,2 |  | 0.0041
4 |  | M | ZA | 00723 | CARPINTERO | HD | 0.05 |  | 0.9059 | 0.0453
5 |  | M | ZB | 90028 | AYUDANTE | HD | 0.05 |  | 0.4652 | 0.0233
6 |  | F | AGP | 00935 | LEYES SOCIALES (O.E.) | % | 48.53 | 4,5 |  | 0.0333
|  | A | C 04 80 00 | 090004 | Placa OSB estructural de pino 11,1 mm para perfiles galvanizados | m² | 1 |  | 0.2251 | 0.2251
1 |  | M | CC | 01057 | LP OSB ST APA 11.1X1220X2440MM | u | 0.34 |  | 0.2878 | 0.0979
2 |  | M | DG | 80730 | TORNILLO MADERA AGLOMERADA 9 X 2" 144 UNIDADES MAMUT | u | 0.1 |  | 0.1829 | 0.0183
3 |  | F |  | 00937 | PERDIDAS | % | 3 | 1,2 |  | 0.0035
4 |  | M | ZA | 00723 | CARPINTERO | HD | 0.05 |  | 0.9059 | 0.0453
5 |  | M | ZA | 00707 | JORNALERO | HD | 0.05 |  | 0.5141 | 0.0257
6 |  | F | AGP | 00935 | LEYES SOCIALES (O.E.) | % | 48.53 | 4,5 |  | 0.0345
|  | A | C 04 80 00 | 090005 | Placa OSB estructural de pino 15,1 mm para perfiles galvanizados | m² | 1 |  | 0.2921 | 0.2921
1 |  | M | CC | 01058 | 15 MM X 122X244 CM OSB ESTRUCTURAL DE PINO | u | 0.34 |  | 0.4792 | 0.1629
2 |  | M | DG | 80730 | TORNILLO MADERA AGLOMERADA 9 X 2" 144 UNIDADES MAMUT | u | 0.1 |  | 0.1829 | 0.0183
3 |  | F |  | 00937 | PERDIDAS | % | 3 | 1,2 |  | 0.0054
4 |  | M | ZA | 00723 | CARPINTERO | HD | 0.05 |  | 0.9059 | 0.0453
5 |  | M | ZA | 00707 | JORNALERO | HD | 0.05 |  | 0.5141 | 0.0257
6 |  | F | AGP | 00935 | LEYES SOCIALES (O.E.) | % | 48.53 | 4,5 |  | 0.0345
|  | A | C 04 80 00 | 090006 | Placa aglomerada 9 mm para entramado de madera | m² | 1 |  | 0.2421 | 0.2421
1 |  | M | CC | 00931 | 9 MM 152X244 CM PLACA MDF | u | 0.27 |  | 0.4319 | 0.1166
2 |  | M | DG | 80730 | TORNILLO MADERA AGLOMERADA 9 X 2" 144 UNIDADES MAMUT | u | 0.1 |  | 0.1829 | 0.0183
3 |  | F |  | 00937 | PERDIDAS | % | 4 | 1,2 |  | 0.0054
4 |  | M | ZA | 00723 | CARPINTERO | HD | 0.05 |  | 0.9059 | 0.0453
5 |  | M | ZB | 90028 | AYUDANTE | HD | 0.05 |  | 0.4652 | 0.0233
6 |  | F | AGP | 00935 | LEYES SOCIALES (O.E.) | % | 48.53 | 4,5 |  | 0.0333
|  | A | C 04 80 00 | 090008 | Placa aglomerada 15 mm para entramado de madera | m² | 1 |  | 0.2826 | 0.2826
1 |  | M | CC | 01056 | 15 MM 152X242 CM PLACA AGLOMERADA DESNUDA | u | 0.27 |  | 0.5759 | 0.1555
2 |  | M | DG | 80730 | TORNILLO MADERA AGLOMERADA 9 X 2" 144 UNIDADES MAMUT | u | 0.1 |  | 0.1829 | 0.0183
3 |  | F |  | 00937 | PERDIDAS | % | 4 | 1,2 |  | 0.007
4 |  | M | ZA | 00723 | CARPINTERO | HD | 0.05 |  | 0.9059 | 0.0453
5 |  | M | ZB | 90028 | AYUDANTE | HD | 0.05 |  | 0.4652 | 0.0233
6 |  | F | AGP | 00935 | LEYES SOCIALES (O.E.) | % | 48.53 | 4,5 |  | 0.0333
|  | A | C 04 80 00 | 090018 | Placa terciado estructural 18 mm.para entramado de madera. | m² | 1 |  | 0.3055 | 0.3055
1 |  | M | CC | 01044 | 18MM 1.20X2.40 M TERCIADO ESTRUCTURAL PINO | u | 0.34 |  | 0.4936 | 0.1678
2 |  | M | DG | 80730 | TORNILLO MADERA AGLOMERADA 9 X 2" 144 UNIDADES MAMUT | u | 0.1 |  | 0.1829 | 0.0183
3 |  | F |  | 00937 | PERDIDAS | % | 4 | 1,2 |  | 0.0074
4 |  | M | ZA | 00723 | CARPINTERO | HD | 0.06 |  | 0.9059 | 0.0498
5 |  | M | ZB | 90028 | AYUDANTE | HD | 0.06 |  | 0.4652 | 0.0256
6 |  | F | AGP | 00935 | LEYES SOCIALES (O.E.) | % | 48.53 | 4,5 |  | 0.0366
|  | C |  |  | LOSA DE HORMIGON ARMADO |  | 1 |  | 3.1143 | 3.1143 | 3.1143
|  | A | C 06 04 01 | 90021 | Hormigón | m³ | 1 |  | 2.5213 | 2.5213
1 |  | M | AA | 090095 | HORMIGÓN G25 CON ADITIVO IMPERMEABILIZANTE | m³ | 1 |  | 1.5988 | 1.5988
2 |  | M | TQ | 90001 | SERVICIO DE BOMBEO | m³ | 1 |  | 0.2775 | 0.2775
3 |  | M | TP | 90004 | VIBRADOR DE INMERSIÓN | día | 0.3 |  | 0.1542 | 0.0463
4 |  | F |  | 00937 | PERDIDAS | % | 4 | 1,2 |  | 0.0751
5 |  | M | ZB | 90048 | CONCRETERO | HD | 0.3 |  | 0.661 | 0.1983
6 |  | M | ZA | 00707 | JORNALERO | HD | 0.3 |  | 0.5141 | 0.1542
7 |  | F | AGP | 00935 | LEYES SOCIALES (O.E.) | % | 48.53 | 5,6 |  | 0.1711
|  | A | C 06 04 01 | 90022 | Enfierradura | kg | 1 |  | 0.0441 | 0.0441
1 |  | M | DA | 00143 | FE A-63 10MM6MT3.70KG | u | 0.27 |  | 0.0985 | 0.0266
2 |  | M | DL | 80000 | 15MM. BOLSA 100U. SEPARADOR RUEDA DVP | u | 0.04 |  | 0.078 | 0.0031
3 |  | M | DC | 80013 | #18/10 KG ALAMBRE NEGRO RECOCIDO INCHALAM | u | 0 |  | 0.4772 | 0.001
4 |  | F |  | 00937 | PERDIDAS | % | 4 | 1-3 |  | 0.0012
5 |  | M | ZB | 00821 | ENFIERRADOR | HD | 0.01 |  | 0.661 | 0.0046
6 |  | M | ZA | 00707 | JORNALERO | HD | 0.01 |  | 0.5141 | 0.0036
7 |  | F | AGP | 00935 | LEYES SOCIALES (O.E.) | % | 48.53 | 5,6 |  | 0.004
|  | A | C 06 04 01 | 90023 | MOLDAJES | m² | 1 |  | 0.5488 | 0.5488
1 |  | M | CC | 00835 | TERCIADO MOLDAJE 18X2440X1220MM | u | 0.34 |  | 0.905 | 0.3077
2 |  | M | DH | 80037 | CLAVO CORRIENTE 2" X 12MM, BOLSA 1KG INCHALAM | u | 0.5 |  | 0.0554 | 0.0277
3 |  | M | TR | 90017 | ARRIENDO MOLDAJE DE LOSA VMS | m²/mes | 1 |  | 0.0979 | 0.0979
4 |  | F |  | 00937 | PERDIDAS | % | 3 | 1,2 |  | 0.0101
5 |  | M | ZA | 00723 | CARPINTERO | HD | 0.05 |  | 0.9059 | 0.0453
6 |  | M | ZA | 00707 | JORNALERO | HD | 0.05 |  | 0.5141 | 0.0257
7 |  | F | AGP | 00935 | LEYES SOCIALES (O.E.) | % | 48.53 | 5,6 |  | 0.0345
|  | C |  |  | TECHUMBRE |  | 1 |  | 4.4454 | 4.4454 | 4.4454
|  | C |  |  | ESTRUCTURA |  | 1 |  | 1.0709 | 1.0709 | 1.0709
|  | C |  |  | MADERA |  | 1 |  | 0.643 | 0.643 | 0.643
|  | A | C 10 03 03 | 90006 | ESTRUCTURA TECHUMBRE PEND. 40%, CERCHAS A 90 CM. MADERA | m² | 1 |  | 0.2753 | 0.2753
1 |  | M | CB | 00028 | 1X4 X 3.2M PINO DIMENSIONADO SECO | u | 2 |  | 0.0532 | 0.1065
2 |  | M | DH | 00339 | CLAVO CORRIENTE 4 X 8MM, BOLSA 1KG | u | 0.05 |  | 0.0325 | 0.0016
3 |  | F |  | 00937 | PERDIDAS | % | 4 | 1,2 |  | 0.0043
4 |  | M | ZA | 00723 | CARPINTERO | HD | 0.08 |  | 0.9059 | 0.0725
5 |  | M | ZB | 90028 | AYUDANTE | HD | 0.08 |  | 0.4652 | 0.0372
6 |  | F | AGP | 00935 | LEYES SOCIALES (O.E.) | % | 48.53 | 4,5 |  | 0.0532
|  | A | C 11 01 02 | 90000 | Costaneras 2" x 2" | m² | 1 |  | 0.1473 | 0.1473
1 |  | M | CA | 00181 | 2X2" X 3.2M PINO DIMENSIONADO SECO | u | 1.2 |  | 0.0522 | 0.0627
2 |  | M | DH | 00339 | CLAVO CORRIENTE 4 X 8MM, BOLSA 1KG | u | 0.02 |  | 0.0325 | 0.0007
3 |  | F |  | 00937 | PERDIDAS | % | 4 | 1,2 |  | 0.0025
4 |  | M | ZA | 00723 | CARPINTERO | HD | 0.04 |  | 0.9059 | 0.0362
5 |  | M | ZB | 90028 | AYUDANTE | HD | 0.04 |  | 0.4652 | 0.0186
6 |  | F | AGP | 00935 | LEYES SOCIALES (O.E.) | % | 48.53 | 5,4 |  | 0.0266
|  | A | C 11 01 01 | 090000 | Placa de madera terciada 12 mm. | m² | 1 |  | 0.2204 | 0.2204
1 |  | M | CC | 01060 | TERCIADO ESTRUCTURAL 12X1220X2440MM | u | 0.34 |  | 0.4582 | 0.1558
2 |  | M | DG | 80753 | TORNILLO VOLCANITA CRS ZRB 6 X 2" 200 UNIDADES MAMUT | u | 0.08 |  | 0.0903 | 0.0072
3 |  | F |  | 00937 | PERDIDAS | % | 4 | 1,2 |  | 0.0065
4 |  | M | ZA | 00723 | CARPINTERO | HD | 0.03 |  | 0.9059 | 0.0226
5 |  | M | ZB | 90028 | AYUDANTE | HD | 0.03 |  | 0.4652 | 0.0116
6 |  | F | AGP | 00935 | LEYES SOCIALES (O.E.) | % | 48.53 | 4,5 |  | 0.0166
|  | C |  |  | ACERO GALVANIZADO |  | 1 |  | 0.4279 | 0.4279 | 0.4279
|  | A | C 10 03 02 | 90006 | ESTRUCTURA TECHUMBRE PEND. 40%, CERCHAS A 90 CM. PERFIL GALVANIZADO | m² | 1 |  | 0.3165 | 0.3165
1 |  | M | DD | 80212 | 6M PERFIL U 2X4X0,85 METALCON ESTRUCTURAL METALCON | u | 0.5 |  | 0.2094 | 0.1047
2 |  | M | DD | 80211 | 6M PERFIL U 2X3X0,85 METALCON ESTRUCTURAL METALCON | u | 0.3 |  | 0.1352 | 0.0406
3 |  | M | DG | 80022 | AUTOPERFORANTE CABEZA LENTEJA 8X1/2 1000 UNIDADES MAMUT | u | 0.02 |  | 0.1644 | 0.0025
4 |  | F |  | 00937 | PERDIDAS | % | 4 | 1-3 |  | 0.0059
5 |  | M | ZA | 00723 | CARPINTERO | HD | 0.08 |  | 0.9059 | 0.0725
6 |  | M | ZB | 90028 | AYUDANTE | HD | 0.08 |  | 0.4652 | 0.0372
7 |  | F | AGP | 00935 | LEYES SOCIALES (O.E.) | % | 48.53 | 5,6 |  | 0.0532
|  | A | C 11 01 02 | 90001 | COSTANERAS VOLCOMETAL PERFIL W | m² | 1 |  | 0.1113 | 0.1113
1 |  | M | DD | 80132 | 38X35X15X8X0,85MM X6 M METALCON PERFIL OMEGA METALCON | u | 0.17 |  | 0.1611 | 0.0274
2 |  | M | DG | 80022 | AUTOPERFORANTE CABEZA LENTEJA 8X1/2 1000 UNIDADES MAMUT | u | 0.01 |  | 0.1644 | 0.0013
3 |  | F |  | 00937 | PERDIDAS | % | 4 | 1,2 |  | 0.0011
4 |  | M | ZA | 00723 | CARPINTERO | HD | 0.04 |  | 0.9059 | 0.0362
5 |  | M | ZB | 90028 | AYUDANTE | HD | 0.04 |  | 0.4652 | 0.0186
6 |  | F | AGP | 00935 | LEYES SOCIALES (O.E.) | % | 48.53 | 4,5 |  | 0.0266
|  | C |  |  | CUBIERTA |  | 1 |  | 2.1568 | 2.1568 | 2.1568
|  | C |  |  | ACERO GALVANIZADO |  | 1 |  | 2.0338 | 2.0338 | 2.0338
|  | A | C 11 02 02 | 90009 | Cubierta zinc alum onda estandar 0,35 mm. | m² | 1 |  | 0.1895 | 0.1895
1 |  | M | IB | 80015 | 0.35 X 851 X 3660 MM, PLANCHA ACANALADA ONDA TOLEDANA ZINCALUM GRIS SM | u | 0.38 |  | 0.2539 | 0.0965
2 |  | M | DG | 80737 | TORNILLO TECHO CON GOLILLA 2 1/2'' X 12MM 100 UNIDADES FIXSER | u | 0.09 |  | 0.3002 | 0.027
3 |  | F |  | 00937 | PERDIDAS | % | 4 | 1,2 |  | 0.0049
4 |  | M | ZA | 00723 | CARPINTERO | HD | 0.03 |  | 0.9059 | 0.0272
5 |  | M | ZB | 90028 | AYUDANTE | HD | 0.03 |  | 0.4652 | 0.014
6 |  | F | AGP | 00935 | LEYES SOCIALES (O.E.) | % | 48.53 | 5,4 |  | 0.02
|  | A | C 11 02 02 | 90010 | Cubierta zinc alum onda estandar 0,4 mm. | m² | 1 |  | 0.2108 | 0.2108
1 |  | M | IB | 80033 | 0.4 X 851 X 3660 MM, PLANCHA ACANALADA ONDA TOLEDANA, ZINCALUM SM | u | 0.38 |  | 0.3078 | 0.117
2 |  | M | DG | 80737 | TORNILLO TECHO CON GOLILLA 2 1/2'' X 12MM 100 UNIDADES FIXSER | u | 0.09 |  | 0.3002 | 0.027
3 |  | F |  | 00937 | PERDIDAS | % | 4 | 1,2 |  | 0.0058
4 |  | M | ZA | 00723 | CARPINTERO | HD | 0.03 |  | 0.9059 | 0.0272
5 |  | M | ZB | 90028 | AYUDANTE | HD | 0.03 |  | 0.4652 | 0.014
6 |  | F | AGP | 00935 | LEYES SOCIALES (O.E.) | % | 48.53 | 4,5 |  | 0.02
|  | A | C 11 02 02 | 090022 | Cubierta zinc alum prepintada onda estandar 0,4 mm. | m² | 1 |  | 0.6643 | 0.6643
1 |  | M | IB | 090030 | PLANCHA ZINC PREPINTADA 0,4MMX851X2000 | m² | 1.15 |  | 0.1674 | 0.1925
2 |  | M | IB | 090029 | PLANCHA ZINC LISA PREPINTADA 0,4MMX851X2000 | m² | 0.15 |  | 0.1645 | 0.0247
3 |  | M | DG | 80737 | TORNILLO TECHO CON GOLILLA 2 1/2'' X 12MM 100 UNIDADES FIXSER | u | 0.1 |  | 0.3002 | 0.03
4 |  | F |  | 00937 | PERDIDAS | % | 4 | 1-3 |  | 0.0099
5 |  | M | ZA | 00723 | CARPINTERO | HD | 0.2 |  | 0.9059 | 0.1812
6 |  | M | ZB | 90028 | AYUDANTE | HD | 0.2 |  | 0.4652 | 0.093
7 |  | F | AGP | 00935 | LEYES SOCIALES (O.E.) | % | 48.53 | 5,6 |  | 0.1331
|  | A | C 11 02 02 | 090023 | PLANCHA ZINC TIPO PV4 0,4MM | m² | 1 |  | 0.6521 | 0.6521
1 |  | M | IB | 090031 | ZINCALUM PV4 0,4MM | m² | 1.15 |  | 0.1444 | 0.1661
2 |  | M | DG | 80737 | TORNILLO TECHO CON GOLILLA 2 1/2'' X 12MM 100 UNIDADES FIXSER | u | 0.1 |  | 0.3002 | 0.03
3 |  | M | DG | 090060 | TORNILLO GALV. 1"X12 | u | 4 |  | 0.0017 | 0.007
4 |  | M | IG | 090001 | CLIP OMEGA 1,0 MM (GALVANIZADO) | u | 4 |  | 0.0066 | 0.0264
5 |  | M | IB | 80040 | 0.40 X 950 X 3000 MM, PLANCHA LISA, ZINC S/M | u | 0.02 |  | 0.2601 | 0.0059
6 |  | F |  | 00937 | PERDIDAS | % | 4 | 1-5 |  | 0.0094
7 |  | M | ZA | 00723 | CARPINTERO | HD | 0.2 |  | 0.9059 | 0.1812
8 |  | M | ZB | 90028 | AYUDANTE | HD | 0.2 |  | 0.4652 | 0.093
9 |  | F | AGP | 00935 | LEYES SOCIALES (O.E.) | % | 48.53 | 7,8 |  | 0.1331
|  | A | C 11 02 02 | 90011 | Cubierta zinc alum onda estandar 0,5 mm. | m² | 1 |  | 0.3171 | 0.3171
1 |  | M | IB | 80044 | 0.50 X 851 X 2000 MM, PLANCHA ACANALADA ZINC SM | u | 0.74 |  | 0.2962 | 0.2192
2 |  | M | DG | 80737 | TORNILLO TECHO CON GOLILLA 2 1/2'' X 12MM 100 UNIDADES FIXSER | u | 0.09 |  | 0.3002 | 0.027
3 |  | F |  | 00937 | PERDIDAS | % | 4 | 1,2 |  | 0.0098
4 |  | M | ZA | 00723 | CARPINTERO | HD | 0.03 |  | 0.9059 | 0.0272
5 |  | M | ZB | 90028 | AYUDANTE | HD | 0.03 |  | 0.4652 | 0.014
6 |  | F | AGP | 00935 | LEYES SOCIALES (O.E.) | % | 48.53 | 4,5 |  | 0.02
|  | C |  |  | TEJUELA ASFALTICA |  | 1 |  | 0.123 | 0.123 | 0.123
|  | A | C 11 02 04 | 090000 | Tejuela asfaltica | m² | 1 |  | 0.123 | 0.123
1 |  | M | IN | 00016 | TEJA ASFÁLTICA GRAVILLADA 337 X 983 MMOAKRIDGE PRO 30 BROWNWOOD | caja | 0.32 |  | 0.0163 | 0.0053
2 |  | M | DH | 00375 | CLAVO TERRANO 1 1/2 BOLSA 500GRS. | u | 0.18 |  | 0.0841 | 0.0151
3 |  | F |  | 00937 | PERDIDAS | % | 4 | 1,2 |  | 0.0008
4 |  | M | ZA | 00723 | CARPINTERO | HD | 0.05 |  | 0.9059 | 0.0453
5 |  | M | ZB | 90028 | AYUDANTE | HD | 0.05 |  | 0.4652 | 0.0233
6 |  | F | AGP | 00935 | LEYES SOCIALES (O.E.) | % | 48.53 | 4,5 |  | 0.0333
|  | C |  |  | HOJALATERIA |  | 1 |  | 1.2177 | 1.2177 | 1.2177
|  | C |  |  | CANALES |  | 1 |  | 0.4865 | 0.4865 | 0.4865
|  | A | C 11 07 02 | 90006 | Canaletas fe galv. | m | 1 |  | 0.2604 | 0.2604
1 |  | M | JA | 80004 | 0.30X2 M CANAL HOJALATA CANAL COYAHUE | u | 0.5 |  | 0.1767 | 0.0884
2 |  | M | JA | 80043 | GANCHOS DE CANAL HOJALATA COYAHUE | u | 0.5 |  | 0.0163 | 0.0081
3 |  | M | DG | 80369 | REMACHE POP 4,0 X 6 100 UNIDADES MAMUT | u | 0.04 |  | 0.0636 | 0.0022
4 |  | M | WB | 80217 | SELLADOR POLIURETANO SOUDAFLEX 40 FC 310 ML TOPEX | u | 0.05 |  | 0.1809 | 0.009
5 |  | F |  | 00937 | PERDIDAS | % | 4 | 1-4 |  | 0.0043
6 |  | M | ZB | 90028 | AYUDANTE | HD | 0.08 |  | 0.4652 | 0.0372
7 |  | M | ZA | 90066 | HOJALATERO | HD | 0.08 |  | 0.7835 | 0.0627
8 |  | F | AGP | 00935 | LEYES SOCIALES (O.E.) | % | 48.53 | 6,7 |  | 0.0485
|  | A | C 11 07 02 | 90007 | Canaletas pvc. | m | 1 |  | 0.2261 | 0.2261
1 |  | M | JA | 80027 | CANALETA PVC MARRON 4 M VINILIT | u | 0.25 |  | 0.148 | 0.037
2 |  | M | JA | 80054 | TAPA CANALETA UNIVERSAL MARRON P25 VINILIT | u | 0.33 |  | 0.0183 | 0.006
3 |  | M | JA | 80060 | UNION CANALETA PVC MARRON VINILIT | u | 0.16 |  | 0.021 | 0.0034
4 |  | M | JA | 80040 | GANCHO FIJACION CANALETA PVC MARRON VINILIT | u | 0.5 |  | 0.0186 | 0.0093
5 |  | M | PJ | 00107 | ADHESIVOS PARA PVC PROFESIONAL RÁPIDO 237 ML | u | 0.02 |  | 0.1335 | 0.0027
6 |  | M | DG | 02165 | ROSCALATA RANURA COMBINADA 10 X 2 100 UNIDADES | u | 0.01 |  | 0.2343 | 0.0023
7 |  | F |  | 00937 | PERDIDAS | % | 4 | 1-6 |  | 0.0024
8 |  | M | ZA | 00723 | CARPINTERO | HD | 0.08 |  | 0.9059 | 0.0725
9 |  | M | ZB | 90028 | AYUDANTE | HD | 0.08 |  | 0.4652 | 0.0372
10 |  | F | AGP | 00935 | LEYES SOCIALES (O.E.) | % | 48.53 | 9,8 |  | 0.0532
|  | C |  |  | BAJADAS |  | 1 |  | 0.5013 | 0.5013 | 0.5013
|  | A | C 11 07 01 | 90006 | Bajada agua lluvia fe. galv. | m | 1 |  | 0.2875 | 0.2875
1 |  | M | JA | 80003 | 0.30X2 M BAJADA HOJALATA COYAHUE | m | 0.5 |  | 0.1829 | 0.0915
2 |  | M | JA | 80024 | BOQUILLA HOJALATA ESTANDAR 10CM COYAHUE | u | 0.5 |  | 0.0142 | 0.0071
3 |  | M | WB | 80217 | SELLADOR POLIURETANO SOUDAFLEX 40 FC 310 ML TOPEX | u | 0.05 |  | 0.1809 | 0.009
4 |  | M | DG | 80369 | REMACHE POP 4,0 X 6 100 UNIDADES MAMUT | u | 0.04 |  | 0.0636 | 0.0022
5 |  | M | JA | 80021 | ABRAZADERAS HOJALATA PARA BAJADAS COYAHUE | u | 1 |  | 0.0163 | 0.0163
6 |  | M | DG | 80575 | TARUGO PLASTICO N° 8 10 UNIDADES FIXSER | u | 0.2 |  | 0.0204 | 0.0041
7 |  | M | DG | 80437 | ROSCALATA BDG COMBINADO 8 X 2" 10 UNIDADES FIXSER | u | 0.2 |  | 0.0181 | 0.0036
8 |  | F |  | 00937 | PERDIDAS | % | 4 | 1-7 |  | 0.0054
9 |  | M | ZB | 90028 | AYUDANTE | HD | 0.08 |  | 0.4652 | 0.0372
10 |  | M | ZA | 90066 | HOJALATERO | HD | 0.08 |  | 0.7835 | 0.0627
11 |  | F | AGP | 00935 | LEYES SOCIALES (O.E.) | % | 48.53 | 9,10 |  | 0.0485
|  | A | C 11 07 01 | 90007 | Bajada agua lluvia pvc. | m | 1 |  | 0.2138 | 0.2138
1 |  | M | JA | 80058 | TUBO BAJADA PVC 3 M MARRON VINILIT | u | 0.33 |  | 0.1346 | 0.0444
2 |  | M | JA | 80023 | BAJADA PVC MARRON VINILIT | u | 0.5 |  | 0.0757 | 0.0379
3 |  | M | JA | 80020 | ABRAZADERA PARA TUBO BAJADA MARRON VINILIT | u | 1 |  | 0.0163 | 0.0163
4 |  | M | PJ | 00107 | ADHESIVOS PARA PVC PROFESIONAL RÁPIDO 237 ML | u | 0.02 |  | 0.1335 | 0.0027
5 |  | M | DG | 02165 | ROSCALATA RANURA COMBINADA 10 X 2 100 UNIDADES | u | 0.01 |  | 0.2343 | 0.0023
6 |  | M | DG | 80575 | TARUGO PLASTICO N° 8 10 UNIDADES FIXSER | u | 0.2 |  | 0.0204 | 0.0041
7 |  | F |  | 00937 | PERDIDAS | % | 4 | 1-6 |  | 0.0043
8 |  | M | ZA | 00723 | CARPINTERO | HD | 0.05 |  | 0.9059 | 0.0453
9 |  | M | ZB | 90028 | AYUDANTE | HD | 0.05 |  | 0.4652 | 0.0233
10 |  | F | AGP | 00935 | LEYES SOCIALES (O.E.) | % | 48.53 | 8,9 |  | 0.0333
|  | C |  |  | CABALLETE |  | 1 |  | 0.2299 | 0.2299 | 0.2299
|  | A | C 11 07 03 | 090012 | CABALLETE ZINCALUM D= 50 CM E= 0,4MM | m | 1 |  | 0.2299 | 0.2299
1 |  | M | IB | 090020 | ZINC ALUM LISO 0,4 MM 1.0 X 3. M | u | 0.17 |  | 0.2457 | 0.0424
2 |  | M | DG | 80737 | TORNILLO TECHO CON GOLILLA 2 1/2'' X 12MM 100 UNIDADES FIXSER | u | 0.09 |  | 0.3002 | 0.027
3 |  | M | WB | 80217 | SELLADOR POLIURETANO SOUDAFLEX 40 FC 310 ML TOPEX | u | 0.05 |  | 0.1809 | 0.009
4 |  | F |  | 00937 | PERDIDAS | % | 4 | 1-3 |  | 0.0031
5 |  | M | ZB | 90028 | AYUDANTE | HD | 0.08 |  | 0.4652 | 0.0372
6 |  | M | ZA | 90066 | HOJALATERO | HD | 0.08 |  | 0.7835 | 0.0627
7 |  | F | AGP | 00935 | LEYES SOCIALES (O.E.) | % | 48.53 | 5,6 |  | 0.0485
|  | C |  |  | ESCALERAS |  | 1 |  | 49.787 | 49.787 | 49.787
|  | C |  |  | ESCALERA INTERIOR |  | 1 |  | 16.3011 | 16.3011 | 16.3011
|  | A | C 13 01 04 | 90005 | ESCALERA DE MADERA CON 2 BARANDAS | u | 1 |  | 9.6971 | 9.6971
1 |  | M | CB | 00160 | 2X8" X 3.20 M. PINO CEPILLADO SECO. | u | 3.5 |  | 0.3187 | 1.1154
2 |  | M | CA | 00177 | PINO DIMENSIONADO 2X6 3.2MT PREMIUM | u | 2.7 |  | 0.1479 | 0.3992
3 |  | M | CB | 00110 | PASAMANO PINO FINGER JOINT | u | 3 |  | 0.4627 | 1.3881
4 |  | M | CB | 00094 | BALAUSTRO PINO | u | 28 |  | 0.15 | 4.1995
5 |  | M | DH | 80037 | CLAVO CORRIENTE 2" X 12MM, BOLSA 1KG INCHALAM | u | 0.65 |  | 0.0554 | 0.036
6 |  | M | DH | 80048 | CLAVO CORRIENTE 5" BOLSA 1KG INCHALAM | u | 0.7 |  | 0.0677 | 0.0474
7 |  | F |  | 00937 | PERDIDAS | % | 4 | 1,3-6 |  | 0.2715
8 |  | M | ZA | 00723 | CARPINTERO | HD | 1.1 |  | 0.9059 | 0.9965
9 |  | M | ZB | 90028 | AYUDANTE | HD | 1.1 |  | 0.4652 | 0.5117
10 |  | F | AGP | 00935 | LEYES SOCIALES (O.E.) | % | 48.53 | 8,9 |  | 0.7319
|  | A | C 13 01 04 | 90006 | ESCALERA DE MADERA CON 1 BARANDA | u | 1 |  | 6.6039 | 6.6039
1 |  | M | CA | 00177 | PINO DIMENSIONADO 2X6 3.2MT PREMIUM | u | 2.7 |  | 0.1479 | 0.3992
2 |  | M | CB | 00160 | 2X8" X 3.20 M. PINO CEPILLADO SECO. | u | 3.5 |  | 0.3187 | 1.1154
3 |  | M | CB | 00110 | PASAMANO PINO FINGER JOINT | u | 1.5 |  | 0.4627 | 0.6941
4 |  | M | CB | 00094 | BALAUSTRO PINO | u | 14 |  | 0.15 | 2.0998
5 |  | M | DH | 80037 | CLAVO CORRIENTE 2" X 12MM, BOLSA 1KG INCHALAM | u | 0.65 |  | 0.0554 | 0.036
6 |  | M | DH | 80048 | CLAVO CORRIENTE 5" BOLSA 1KG INCHALAM | u | 0.7 |  | 0.0677 | 0.0474
7 |  | F |  | 00937 | PERDIDAS | % | 4 | 1-6 |  | 0.1757
8 |  | M | ZA | 00723 | CARPINTERO | HD | 1 |  | 0.9059 | 0.9059
9 |  | M | ZB | 90028 | AYUDANTE | HD | 1 |  | 0.4652 | 0.4652
10 |  | F | AGP | 00935 | LEYES SOCIALES (O.E.) | % | 48.53 | 8,9 |  | 0.6654
|  | C |  |  | ESCALERA EXTERIOR |  | 1 |  | 33.486 | 33.486 | 33.486
|  | A | C 13 80 00 | 90000 | ESCALERA 14 GRADAS DESCANSO 1.2 x 1.2 ( INCLUYE BARANDA Y PASAMANOS) | u | 1 |  | 33.486 | 33.486
1 |  | M | AA | 090093 | HORMIGÓN G25 | m³ | 0.89 |  | 2.2647 | 2.0042
2 |  | M | DD | 090094 | Canal 250x50x4 | u | 2.5 |  | 2.6767 | 6.6918
3 |  | M | DD | 00233 | 150X50X15X3MM X6M PERFIL COSTANERA | u | 6.8 |  | 0.9935 | 6.7559
4 |  | M | DD | 00246 | 100X100 X 3 MM X 6 MT PERFIL TUBULAR CUADRADO | u | 2 |  | 1.1729 | 2.3459
5 |  | M | DD | 00235 | 75X75 X 3 MM X 6 MT PERFIL TUBULAR CUADRADO | u | 3 |  | 0.866 | 2.5979
6 |  | M | DD | 80192 | 50X50 X 3 MM X 6 MT PERFIL TUBULAR CUADRADO SM | u | 3.3 |  | 0.554 | 1.8284
7 |  | M | DD | 80054 | 2" X 2 MM X 6 MT PERFIL TUBULAR REDONDO SM | u | 2.1 |  | 0.4277 | 0.8983
8 |  | M | DF | 00005 | 1.85 X 3 M CERCO 1G9 3.8MM GALVANIZADO | u | 2.5 |  | 0.3302 | 0.8255
9 |  | M | DG | 01852 | PERNO ANCLAJE 1/2X3 3/4 6 UNIDADES | u | 1 |  | 0.2323 | 0.2323
10 |  | M | FD | 80005 | ANTICORROSIVO ESTRUCTURAL 1 GALON NEGRO CERESITA | u | 0.5 |  | 0.4586 | 0.2293
11 |  | M | UE | 00854 | DISCO CORTE UNIVERSAL 7 X 1.6 | u | 4 |  | 0.0574 | 0.2296
12 |  | M | DD | 80076 | 25 X 25 X 2 MM X 6 MT PERFIL ANGULO DOBLADO VH | u | 6 |  | 0.0959 | 0.5753
13 |  | M | TMC | 80027 | ELECTRODO 3/32" 1 KILO INDURA | u | 1.5 |  | 0.1333 | 0.2
14 |  | F |  | 00937 | PERDIDAS | % | 3 | 1-13 |  | 0.7624
15 |  | M | ZA | 000713 | ALBAÑIL | HD | 1 |  | 1.1752 | 1.1752
16 |  | M | ZA | 00804 | SOLDADOR EST.METALICA | HD | 3 |  | 0.7835 | 2.3504
17 |  | M | ZB | 90028 | AYUDANTE | HD | 3 |  | 0.4652 | 1.3955
18 |  | F | AGP | 00935 | LEYES SOCIALES (O.E.) | % | 48.53 | 15-17 |  | 2.3882
|  | C |  |  | D.- TERMINACIONES |  | 1 |  | 360.9988 | 360.9988 | 360.9988
|  | C |  |  | FICHAS CONSTRUCTIVAS PDA TEMUCO Y PADRE LAS CASAS |  | 1 |  | 24.916 | 24.916 | 24.916
|  | C |  |  | SOLUCIONES INFILTRACIONES |  | 1 |  | 2.5848 | 2.5848 | 2.5848
|  | A | D 06 80 00 | 090018 | HI1 SOLUCIÓN CONSTRUCTIVA HERMETICIDAD DUCTO VENTILACIÓN VIVIENDAS ALBAÑILERÍA Y HORMIGÓN ARMADO | u | 1 |  | 0.1904 | 0.1904
1 |  | M | WB | 80133 | ESPUMA POLIURETANO BOOM 750 ML SIKA | u | 0.15 |  | 0.4113 | 0.0617
2 |  | M | AF | 80088 | SIKAFLEX® 221 BLANCO SIKA | u | 0.11 |  | 0.3002 | 0.033
3 |  | M | WB | 00336 | SILICONA NEUTRA BLANCA 300 ML | u | 0.11 |  | 0.1685 | 0.0185
4 |  | F |  | 00937 | PERDIDAS | % | 1 | 1-3 |  | 0.0011
5 |  | M | ZB | 90028 | AYUDANTE | HD | 0.11 |  | 0.4652 | 0.0512
6 |  | F | AGP | 00935 | LEYES SOCIALES (O.E.) | % | 48.53 | 5 |  | 0.0248
|  | A | D 06 80 00 | 090017 | HI2 SOLUCIÓN CONSTRUCTIVA HERMETICIDAD DUCTO VENTILACION VIVIENDAS MADERA | u | 1 |  | 0.2042 | 0.2042
1 |  | M | WB | 80133 | ESPUMA POLIURETANO BOOM 750 ML SIKA | u | 0.15 |  | 0.4113 | 0.0617
2 |  | M | AF | 80088 | SIKAFLEX® 221 BLANCO SIKA | u | 0.11 |  | 0.3002 | 0.033
3 |  | M | WB | 00336 | SILICONA NEUTRA BLANCA 300 ML | u | 0.11 |  | 0.1685 | 0.0185
4 |  | F |  | 00937 | PERDIDAS | % | 1 | 1-3 |  | 0.0011
5 |  | M | ZB | 90028 | AYUDANTE | HD | 0.13 |  | 0.4652 | 0.0605
6 |  | F | AGP | 00935 | LEYES SOCIALES (O.E.) | % | 48.53 | 5 |  | 0.0293
|  | A | D 06 80 00 | 090016 | HI3 SOLUCIÓN CONSTRUCTIVA HERMETICIDAD INSTALACIONES ELÉCTRICAS VIVIENDAS MADERA | u | 1 |  | 0.1029 | 0.1029
1 |  | M | WB | 80133 | ESPUMA POLIURETANO BOOM 750 ML SIKA | u | 0.09 |  | 0.4113 | 0.037
2 |  | M | SA | 090126 | Sello de goma o terminal | u | 1 |  | 0.0127 | 0.0127
3 |  | M | WB | 80202 | SELLADOR ACRILICO PINTABLE BLANCO 300 ML SOUDAL | u | 0.09 |  | 0.1232 | 0.0111
4 |  | F |  | 00937 | PERDIDAS | % | 1 | 1-3 |  | 0.0006
5 |  | M | ZB | 90028 | AYUDANTE | HD | 0.06 |  | 0.4652 | 0.0279
6 |  | F | AGP | 00935 | LEYES SOCIALES (O.E.) | % | 48.53 | 5 |  | 0.0135
|  | A | D 06 80 00 | 090015 | HI4 SOLUCIÓN CONSTRUCTIVA HERMETICIDAD DUCTO ESTUFA GENÉRICO | u | 1 |  | 0.1012 | 0.1012
1 |  | M | WB | 80231 | SILICONA ALTA TEMPERATURA 300 ML SOUDAL | u | 0.3 |  | 0.1973 | 0.0592
2 |  | F |  | 00937 | PERDIDAS | % | 1 | 1 |  | 0.0006
3 |  | M | ZB | 90028 | AYUDANTE | HD | 0.06 |  | 0.4652 | 0.0279
4 |  | F | AGP | 00935 | LEYES SOCIALES (O.E.) | % | 48.53 | 3 |  | 0.0135
|  | A | D 06 80 00 | 090014 | HI5 SOLUCIÓN CONSTRUCTIVA HERMETICIDAD ENCUENTRO SOLERA INFERIOR Y SOBRECIMIENTO | m | 1 |  | 0.0467 | 0.0467
1 |  | M | SA | 090144 | ESPUMA POLIURETANO 805P AKFIX | u | 0.15 |  | 0.2076 | 0.0311
2 |  | F |  | 00937 | PERDIDAS | % | 1 | 1 |  | 0.0003
3 |  | M | ZB | 90028 | AYUDANTE | HD | 0.02 |  | 0.4652 | 0.0102
4 |  | F | AGP | 00935 | LEYES SOCIALES (O.E.) | % | 48.53 | 3 |  | 0.005
|  | A | D 06 80 00 | 090013 | HI6 SOLUCIÓN CONSTRUCTIVA HERMETICIDAD ENCUENTRO SOLERA SUPERIOR Y ESTRUCTURA DE TECHUMBRE | m | 1 |  | 0.0522 | 0.0522
1 |  | M | SA | 090144 | ESPUMA POLIURETANO 805P AKFIX | u | 0.15 |  | 0.2076 | 0.0311
2 |  | F |  | 00937 | PERDIDAS | % | 1 | 1 |  | 0.0003
3 |  | M | ZB | 90028 | AYUDANTE | HD | 0.03 |  | 0.4652 | 0.014
4 |  | F | AGP | 00935 | LEYES SOCIALES (O.E.) | % | 48.53 | 3 |  | 0.0068
|  | A | D 06 80 00 | 090012 | HP SOLUCIÓN CONSTRUCTIVA HERMETICIDAD PUERTAS | u | 1 |  | 0.7616 | 0.7616
1 |  | M | AF | 80088 | SIKAFLEX® 221 BLANCO SIKA | u | 0.36 |  | 0.3002 | 0.1081
2 |  | M | SA | 090078 | Burlete de caucho perfil P | u | 1 |  | 0.185 | 0.185
3 |  | M | SA | 090086 | Burlete PVC y goma autoadhesivo | u | 1 |  | 0.1214 | 0.1214
4 |  | M | WB | 00336 | SILICONA NEUTRA BLANCA 300 ML | u | 0.96 |  | 0.1685 | 0.1618
5 |  | F |  | 00937 | PERDIDAS | % | 1 | 1-4 |  | 0.0058
6 |  | M | ZB | 90028 | AYUDANTE | HD | 0.26 |  | 0.4652 | 0.1209
7 |  | F | AGP | 00935 | LEYES SOCIALES (O.E.) | % | 48.53 | 6 |  | 0.0587
|  | A | D 06 80 00 | 090010 | HV SOLUCIÓN CONSTRUCTIVA HERMETICIDAD VENTANA CORREDERA | u | 1 |  | 0.6465 | 0.6465
1 |  | M | AF | 80088 | SIKAFLEX® 221 BLANCO SIKA | u | 0.24 |  | 0.3002 | 0.072
2 |  | M | SA | 090078 | Burlete de caucho perfil P | u | 1 |  | 0.185 | 0.185
3 |  | M | SA | 090090 | Burlete de caucho perfil E | u | 1 |  | 0.1315 | 0.1315
4 |  | M | WB | 00336 | SILICONA NEUTRA BLANCA 300 ML | u | 0.6 |  | 0.1685 | 0.1011
5 |  | F |  | 00937 | PERDIDAS | % | 1 | 1-4 |  | 0.0049
6 |  | M | ZB | 90028 | AYUDANTE | HD | 0.22 |  | 0.4652 | 0.1023
7 |  | F | AGP | 00935 | LEYES SOCIALES (O.E.) | % | 48.53 | 6 |  | 0.0497
|  | A | D 06 80 00 | 090019 | HV SOLUCIÓN CONSTRUCTIVA HERMETICIDAD VENTANA ABATIBLE | u | 1 |  | 0.4792 | 0.4792
1 |  | M | AF | 80088 | SIKAFLEX® 221 BLANCO SIKA | u | 0.24 |  | 0.3002 | 0.072
2 |  | M | SA | 090078 | Burlete de caucho perfil P | u | 1 |  | 0.185 | 0.185
3 |  | M | WB | 00336 | SILICONA NEUTRA BLANCA 300 ML | u | 0.6 |  | 0.1685 | 0.1011
4 |  | F |  | 00937 | PERDIDAS | % | 1 | 1-3 |  | 0.0036
5 |  | M | ZB | 90028 | AYUDANTE | HD | 0.17 |  | 0.4652 | 0.0791
6 |  | F | AGP | 00935 | LEYES SOCIALES (O.E.) | % | 48.53 | 5 |  | 0.0384
|  | C |  |  | SOLUCIONES DE MURO |  | 1 |  | 14.5881 | 14.5881 | 14.5881
|  | A | D 06 02 01 | 090081 | F1 SOLUCIÓN CONSTRUCTIVA MURO ALBAÑILERÍA + E.I.F.S. | m² | 1 |  | 1.348 | 1.348
1 |  | M | WB | 090028 | BASECOAT PRIMER ADHESIVE B (25KG) | saco | 0.14 |  | 0.3983 | 0.0574
2 |  | M | AC | 00002 | CEMENTO BIO - BIO 25 KILOS | u | 0.03 |  | 0.0988 | 0.0028
3 |  | M | SA | 00080 | POLIESTIRENO EXPANDIDO 80X1000X2000MM | u | 0.5 |  | 0.2258 | 0.1129
4 |  | M | ED | 090018 | STO MESH STANDARD (A-55M2) | rollo | 0.02 |  | 1.6936 | 0.0339
5 |  | M | ED | 090017 | STO DETAILS MESH (0.24 X 45.7) | rollo | 0.01 |  | 0.7883 | 0.0079
6 |  | M | WB | 090056 | BASECOAT PRIMER ADHESIVE B (25KG) | saco | 0.16 |  | 0.4316 | 0.0691
7 |  | M | FH | 090012 | STO PROFINISH | tineta | 0.08 |  | 1.4169 | 0.1134
8 |  | M | ED | 090011 | Esquineros cantos vivos PVC con malla (eifs) 2.5m. | u | 0.4 |  | 0.1171 | 0.0468
9 |  | F |  | 00937 | PERDIDAS | % | 1 | 1-8 |  | 0.0044
10 |  | M | TL | 090012 | HIDROLAVADORA | día | 0.06 |  | 0.3672 | 0.022
11 |  | M | ZA | 090049 | MAESTRO EIFS | HD | 0.3 |  | 1.2486 | 0.3746
12 |  | M | ZA | 00723 | CARPINTERO | HD | 0.1 |  | 0.9059 | 0.0906
13 |  | M | ZB | 90028 | AYUDANTE | HD | 0.27 |  | 0.4652 | 0.1256
14 |  | F | AGP | 00935 | LEYES SOCIALES (O.E.) | % | 48.53 | 11-13 |  | 0.2867
|  | A | D 06 02 01 | 090080 | F2 SOLUCIÓN CONSTRUCTIVA MURO ALBAÑILERÍA + POLIESTIRENO EXPANDIDO | m² | 1 |  | 1.6907 | 1.6907
1 |  | M | SA | 00080 | POLIESTIRENO EXPANDIDO 80X1000X2000MM | u | 0.5 |  | 0.2258 | 0.1129
2 |  | M | CA | 00131 | PINO SECO DIMENSIONADO 2X4 3.2MT PREMIUM | u | 1.1 |  | 0.1006 | 0.1107
3 |  | M | DH | 00339 | CLAVO CORRIENTE 4 X 8MM, BOLSA 1KG | u | 0.05 |  | 0.0325 | 0.0016
4 |  | M | EG | 00060 | 6MM 0.19X 3.66M SIDING FIBROCEMENTO LISO | u | 2.19 |  | 0.0856 | 0.1874
5 |  | M | FA | 80090 | ESMALTE AL AGUA PIEZA FACHADA 1 GALON MARFIL ORIENTAL CERESITA | u | 0.06 |  | 0.7713 | 0.0463
6 |  | M | EG | 80022 | 1/2"X3.80 M PERFIL J, VINYL SIDING DVP | u | 0.16 |  | 0.0821 | 0.013
7 |  | M | EG | 80033 | 3.80 M PERFIL COMIENZO O STARTER, VINYL SIDING DVP | u | 0.12 |  | 0.1356 | 0.016
8 |  | M | EG | 80037 | 3.80 M PERFIL TERMINO, VINYL SIDING DVP | u | 0.12 |  | 0.2158 | 0.0255
9 |  | M | WB | 00336 | SILICONA NEUTRA BLANCA 300 ML | u | 0.06 |  | 0.1685 | 0.0106
10 |  | M | SA | 80101 | 40 M2 15/40 FIELTRO ASFALTICO LISO VOLCANITA | u | 0.03 |  | 0.6931 | 0.0182
11 |  | F |  | 00937 | PERDIDAS | % | 1 | 1-10 |  | 0.0054
12 |  | M | TL | 090012 | HIDROLAVADORA | día | 0.06 |  | 0.3672 | 0.022
13 |  | M | ZA | 00723 | CARPINTERO | HD | 0.28 |  | 0.9059 | 0.2536
14 |  | M | ZA | 90125 | MAESTRO 1RA | HD | 0.05 |  | 0.7147 | 0.0357
15 |  | M | ZB | 90028 | AYUDANTE | HD | 0.26 |  | 0.4652 | 0.1209
16 |  | M | ZA | 00707 | JORNALERO | HD | 0.67 |  | 0.5141 | 0.3445
17 |  | F | AGP | 00935 | LEYES SOCIALES (O.E.) | % | 48.53 | 13-16 |  | 0.3663
|  | A | D 06 02 01 | 090079 | F3 SOLUCIÓN CONSTRUCTIVA MURO ALBAÑILERÍA + LANA FIBRA DE VIDRIO | m² | 1 |  | 1.6133 | 1.6133
1 |  | M | DD | 80142 | 3M PERFIL U 2X4X0,85 METALCON ESTRUCTURAL METALCON | u | 0.34 |  | 0.105 | 0.0357
2 |  | M | DD | 80210 | 6M PERFIL C 2X4X0,85 METALCON ESTRUCTURAL PERFORADO METALCON | u | 0.58 |  | 0.2178 | 0.1269
3 |  | M | DD | 00109 | PERFIL ANGULO 30X30X2.0 6 MT | u | 0.17 |  | 0.1117 | 0.019
4 |  | M | DG | 090043 | Tornillo yesocarton punta fina negra 6x1 5/8" caja 600 un. | u | 0.01 |  | 0.2812 | 0.002
5 |  | M | DG | 80711 | TORNILLO MADERA AGLOMERADA 6 X 3/4" 144 UNIDADES MAMUT | u | 0.26 |  | 0.0389 | 0.0103
6 |  | M | DH | 80062 | CLAVO DISPARO SDM 3.7X32 100 UNIDADES MAMUT | u | 0.02 |  | 0.1994 | 0.0032
7 |  | M | DD | 80168 | 50 X 50 X 2 MM X 6 MT PERFIL ANGULO DOBLADO VH | u | 0.04 |  | 0.2755 | 0.0105
8 |  | M | SA | 80114 | 80 MM 1.20X9.6 M AISLANGLASS LANA DE VIDRIO. PAPEL 1 CARA AISLANTES VOLCAN | u | 0.09 |  | 0.422 | 0.0366
9 |  | M | SA | 80101 | 40 M2 15/40 FIELTRO ASFALTICO LISO VOLCANITA | u | 0.03 |  | 0.6931 | 0.0182
10 |  | M | EG | 00060 | 6MM 0.19X 3.66M SIDING FIBROCEMENTO LISO | u | 1.85 |  | 0.0856 | 0.1583
11 |  | M | FA | 80090 | ESMALTE AL AGUA PIEZA FACHADA 1 GALON MARFIL ORIENTAL CERESITA | u | 0.06 |  | 0.7713 | 0.0463
12 |  | M | EG | 80022 | 1/2"X3.80 M PERFIL J, VINYL SIDING DVP | u | 0.16 |  | 0.0821 | 0.013
13 |  | M | EG | 80033 | 3.80 M PERFIL COMIENZO O STARTER, VINYL SIDING DVP | u | 0.12 |  | 0.1356 | 0.016
14 |  | M | EG | 80037 | 3.80 M PERFIL TERMINO, VINYL SIDING DVP | u | 0.12 |  | 0.2158 | 0.0255
15 |  | M | WB | 00336 | SILICONA NEUTRA BLANCA 300 ML | u | 0.06 |  | 0.1685 | 0.0106
16 |  | F |  | 00937 | PERDIDAS | % | 1 | 1-15 |  | 0.0053
17 |  | M | TL | 090012 | HIDROLAVADORA | día | 0.06 |  | 0.3672 | 0.022
18 |  | M | ZA | 00723 | CARPINTERO | HD | 0.23 |  | 0.9059 | 0.2083
19 |  | M | ZA | 90125 | MAESTRO 1RA | HD | 0.05 |  | 0.7147 | 0.0357
20 |  | M | ZB | 90028 | AYUDANTE | HD | 0.26 |  | 0.4652 | 0.1209
21 |  | M | ZA | 00707 | JORNALERO | HD | 0.67 |  | 0.5141 | 0.3445
22 |  | F | AGP | 00935 | LEYES SOCIALES (O.E.) | % | 48.53 | 18-21 |  | 0.3443
|  | A | D 06 02 01 | 090078 | F4 SOLUCIÓN CONSTRUCTIVA MURO HORMIGÓN ARMADO + E.I.F.S. | m² | 1 |  | 1.3127 | 1.3127
1 |  | M | WB | 090028 | BASECOAT PRIMER ADHESIVE B (25KG) | saco | 0.14 |  | 0.3983 | 0.0574
2 |  | M | AC | 00002 | CEMENTO BIO - BIO 25 KILOS | u | 0.03 |  | 0.0988 | 0.0028
3 |  | M | SA | 00080 | POLIESTIRENO EXPANDIDO 80X1000X2000MM | u | 0.5 |  | 0.2258 | 0.1129
4 |  | M | ED | 090018 | STO MESH STANDARD (A-55M2) | rollo | 0.02 |  | 1.6936 | 0.0339
5 |  | M | ED | 090017 | STO DETAILS MESH (0.24 X 45.7) | rollo | 0.01 |  | 0.7883 | 0.0079
6 |  | M | WB | 090056 | BASECOAT PRIMER ADHESIVE B (25KG) | saco | 0.16 |  | 0.4316 | 0.0691
7 |  | M | FH | 090012 | STO PROFINISH | tineta | 0.08 |  | 1.4169 | 0.1134
8 |  | M | ED | 090011 | Esquineros cantos vivos PVC con malla (eifs) 2.5m. | u | 0.4 |  | 0.1171 | 0.0468
9 |  | F |  | 00937 | PERDIDAS | % | 1 | 1-8 |  | 0.0044
10 |  | M | TL | 090012 | HIDROLAVADORA | día | 0.06 |  | 0.3672 | 0.022
11 |  | M | ZA | 090049 | MAESTRO EIFS | HD | 0.3 |  | 1.2486 | 0.3746
12 |  | M | ZB | 90028 | AYUDANTE | HD | 0.2 |  | 0.4652 | 0.093
13 |  | M | ZA | 00723 | CARPINTERO | HD | 0.07 |  | 0.9059 | 0.0634
14 |  | M | ZA | 00707 | JORNALERO | HD | 0.07 |  | 0.5141 | 0.036
15 |  | F | AGP | 00935 | LEYES SOCIALES (O.E.) | % | 48.53 | 11-14 |  | 0.2752
|  | A | D 06 02 01 | 090077 | F5 SOLUCIÓN CONSTRUCTIVA MURO HORMIGÓN ARMADO + POLIESTIRENO EXPANDIDO | m² | 1 |  | 1.6927 | 1.6927
1 |  | M | SA | 00080 | POLIESTIRENO EXPANDIDO 80X1000X2000MM | u | 0.5 |  | 0.2258 | 0.1129
2 |  | M | CA | 00131 | PINO SECO DIMENSIONADO 2X4 3.2MT PREMIUM | u | 1.1 |  | 0.1006 | 0.1107
3 |  | M | DH | 80062 | CLAVO DISPARO SDM 3.7X32 100 UNIDADES MAMUT | u | 0.02 |  | 0.1994 | 0.0036
4 |  | M | EG | 00060 | 6MM 0.19X 3.66M SIDING FIBROCEMENTO LISO | u | 2.19 |  | 0.0856 | 0.1874
5 |  | M | FA | 80090 | ESMALTE AL AGUA PIEZA FACHADA 1 GALON MARFIL ORIENTAL CERESITA | u | 0.06 |  | 0.7713 | 0.0463
6 |  | M | EG | 80022 | 1/2"X3.80 M PERFIL J, VINYL SIDING DVP | u | 0.16 |  | 0.0821 | 0.013
7 |  | M | EG | 80033 | 3.80 M PERFIL COMIENZO O STARTER, VINYL SIDING DVP | u | 0.12 |  | 0.1356 | 0.016
8 |  | M | EG | 80037 | 3.80 M PERFIL TERMINO, VINYL SIDING DVP | u | 0.12 |  | 0.2158 | 0.0255
9 |  | M | WB | 00336 | SILICONA NEUTRA BLANCA 300 ML | u | 0.06 |  | 0.1685 | 0.0106
10 |  | M | SA | 80101 | 40 M2 15/40 FIELTRO ASFALTICO LISO VOLCANITA | u | 0.03 |  | 0.6931 | 0.0182
11 |  | F |  | 00937 | PERDIDAS | % | 1 | 1-10 |  | 0.0054
12 |  | M | TL | 090012 | HIDROLAVADORA | día | 0.06 |  | 0.3672 | 0.022
13 |  | M | ZA | 00723 | CARPINTERO | HD | 0.28 |  | 0.9059 | 0.2536
14 |  | M | ZA | 90125 | MAESTRO 1RA | HD | 0.05 |  | 0.7147 | 0.0357
15 |  | M | ZB | 90028 | AYUDANTE | HD | 0.26 |  | 0.4652 | 0.1209
16 |  | M | ZA | 00707 | JORNALERO | HD | 0.67 |  | 0.5141 | 0.3445
17 |  | F | AGP | 00935 | LEYES SOCIALES (O.E.) | % | 48.53 | 13-16 |  | 0.3663
|  | A | D 06 02 01 | 090076 | F6 SOLUCIÓN CONSTRUCTIVA MURO HORMIGÓN ARMADO + LANA FIBRA DE VIDRIO | m² | 1 |  | 1.7454 | 1.7454
1 |  | M | DD | 80213 | 6M PERFIL U 2X5X0,85 METALCON ESTRUCTURAL METALCON | u | 0.17 |  | 0.2225 | 0.0378
2 |  | M | DD | 80248 | PERFIL ESTRUCTURAL METALCON C 2X5X0,85X6,0 METROS PERFORADO SM | u | 0.58 |  | 0.256 | 0.1492
3 |  | M | DD | 00109 | PERFIL ANGULO 30X30X2.0 6 MT | u | 0.17 |  | 0.1117 | 0.019
4 |  | M | DG | 090043 | Tornillo yesocarton punta fina negra 6x1 5/8" caja 600 un. | u | 0.01 |  | 0.2812 | 0.002
5 |  | M | DG | 80711 | TORNILLO MADERA AGLOMERADA 6 X 3/4" 144 UNIDADES MAMUT | u | 0.26 |  | 0.0389 | 0.0103
6 |  | M | DH | 80062 | CLAVO DISPARO SDM 3.7X32 100 UNIDADES MAMUT | u | 0.02 |  | 0.1994 | 0.0032
7 |  | M | DD | 80168 | 50 X 50 X 2 MM X 6 MT PERFIL ANGULO DOBLADO VH | u | 0.04 |  | 0.2755 | 0.0105
8 |  | M | SA | 80000 | 0,6X10 M. 50MM LANA DE VIDRIO ROLLO LIBRE AISLANGLASS | u | 0.17 |  | 0.2962 | 0.0495
9 |  | M | SA | 090103 | Aislan glass 1 cara 1.2x24x50mm | u | 0.03 |  | 2.695 | 0.0935
10 |  | M | SA | 80101 | 40 M2 15/40 FIELTRO ASFALTICO LISO VOLCANITA | u | 0.03 |  | 0.6931 | 0.0182
11 |  | M | EG | 00060 | 6MM 0.19X 3.66M SIDING FIBROCEMENTO LISO | u | 1.85 |  | 0.0856 | 0.1583
12 |  | M | FA | 80090 | ESMALTE AL AGUA PIEZA FACHADA 1 GALON MARFIL ORIENTAL CERESITA | u | 0.06 |  | 0.7713 | 0.0463
13 |  | M | EG | 80022 | 1/2"X3.80 M PERFIL J, VINYL SIDING DVP | u | 0.16 |  | 0.0821 | 0.013
14 |  | M | EG | 80033 | 3.80 M PERFIL COMIENZO O STARTER, VINYL SIDING DVP | u | 0.12 |  | 0.1356 | 0.016
15 |  | M | EG | 80037 | 3.80 M PERFIL TERMINO, VINYL SIDING DVP | u | 0.12 |  | 0.2158 | 0.0255
16 |  | M | WB | 00336 | SILICONA NEUTRA BLANCA 300 ML | u | 0.06 |  | 0.1685 | 0.0106
17 |  | F |  | 00937 | PERDIDAS | % | 1 | 1-16 |  | 0.0066
18 |  | M | TL | 090012 | HIDROLAVADORA | día | 0.06 |  | 0.3672 | 0.022
19 |  | M | ZA | 00723 | CARPINTERO | HD | 0.23 |  | 0.9059 | 0.2083
20 |  | M | ZA | 90125 | MAESTRO 1RA | HD | 0.05 |  | 0.7147 | 0.0357
21 |  | M | ZB | 90028 | AYUDANTE | HD | 0.26 |  | 0.4652 | 0.1209
22 |  | M | ZA | 00707 | JORNALERO | HD | 0.67 |  | 0.5141 | 0.3445
23 |  | F | AGP | 00935 | LEYES SOCIALES (O.E.) | % | 48.53 | 19-22 |  | 0.3443
|  | A | D 06 02 01 | 090075 | F7 SOLUCIÓN CONSTRUCTIVA MURO TABIQUERÍA MADERA + POLIESTIRENO EXPANDIDO | m² | 1 |  | 1.6905 | 1.6905
1 |  | M | SA | 00001 | POLIESTITENO EXPANDIDO 1,0 X 0,5 M 50MM 12 PLANCHAS | u | 0.17 |  | 0.2687 | 0.0449
2 |  | M | CB | 00002 | 1X2 X 3.20 M. PINO CEPILLADO SECO.. | u | 1.5 |  | 0.0327 | 0.0491
3 |  | M | SA | 090057 | 20x1000x2000 Poliestireno expandido 20Kg/m3 | u | 2 |  | 0.0503 | 0.1006
4 |  | M | DH | 80033 | CLAVO CORRIENTE 2 1/2", BOLSA 1KG INCHALAM | u | 0.06 |  | 0.043 | 0.0026
5 |  | M | CC | 01057 | LP OSB ST APA 11.1X1220X2440MM | u | 0.34 |  | 0.2878 | 0.0967
6 |  | M | DH | 80037 | CLAVO CORRIENTE 2" X 12MM, BOLSA 1KG INCHALAM | u | 0.15 |  | 0.0554 | 0.0083
7 |  | M | SA | 80101 | 40 M2 15/40 FIELTRO ASFALTICO LISO VOLCANITA | u | 0.03 |  | 0.6931 | 0.0182
8 |  | M | EG | 00060 | 6MM 0.19X 3.66M SIDING FIBROCEMENTO LISO | u | 1.85 |  | 0.0856 | 0.1583
9 |  | M | FA | 80090 | ESMALTE AL AGUA PIEZA FACHADA 1 GALON MARFIL ORIENTAL CERESITA | u | 0.06 |  | 0.7713 | 0.0463
10 |  | M | EG | 80022 | 1/2"X3.80 M PERFIL J, VINYL SIDING DVP | u | 0.16 |  | 0.0821 | 0.013
11 |  | M | EG | 80033 | 3.80 M PERFIL COMIENZO O STARTER, VINYL SIDING DVP | u | 0.12 |  | 0.1356 | 0.016
12 |  | M | EG | 80037 | 3.80 M PERFIL TERMINO, VINYL SIDING DVP | u | 0.12 |  | 0.2158 | 0.0255
13 |  | M | WB | 00336 | SILICONA NEUTRA BLANCA 300 ML | u | 0.06 |  | 0.1685 | 0.0106
14 |  | F |  | 00937 | PERDIDAS | % | 1 | 1-13 |  | 0.0059
15 |  | M | ZA | 00723 | CARPINTERO | HD | 0.5 |  | 0.9059 | 0.4529
16 |  | M | ZB | 90028 | AYUDANTE | HD | 0.5 |  | 0.4652 | 0.2326
17 |  | M | ZA | 00707 | JORNALERO | HD | 0.1 |  | 0.5141 | 0.0514
18 |  | F | AGP | 00935 | LEYES SOCIALES (O.E.) | % | 48.53 | 15-17 |  | 0.3576
|  | A | D 06 02 01 | 090074 | F8 SOLUCIÓN CONSTRUCTIVA MURO TABIQUERÍA MADERA + LANA FIBRA DE VIDRIO | m² | 1 |  | 1.6292 | 1.6292
1 |  | M | SA | 80000 | 0,6X10 M. 50MM LANA DE VIDRIO ROLLO LIBRE AISLANGLASS | u | 0.17 |  | 0.2962 | 0.0495
2 |  | M | SA | 090103 | Aislan glass 1 cara 1.2x24x50mm | u | 0.03 |  | 2.695 | 0.0935
3 |  | M | DH | 80033 | CLAVO CORRIENTE 2 1/2", BOLSA 1KG INCHALAM | u | 0.05 |  | 0.043 | 0.0021
4 |  | M | CB | 00002 | 1X2 X 3.20 M. PINO CEPILLADO SECO.. | u | 2.2 |  | 0.0327 | 0.072
5 |  | M | CC | 01057 | LP OSB ST APA 11.1X1220X2440MM | u | 0.34 |  | 0.2878 | 0.0967
6 |  | M | DH | 80037 | CLAVO CORRIENTE 2" X 12MM, BOLSA 1KG INCHALAM | u | 0.15 |  | 0.0554 | 0.0083
7 |  | M | SA | 80101 | 40 M2 15/40 FIELTRO ASFALTICO LISO VOLCANITA | u | 0.03 |  | 0.6931 | 0.0182
8 |  | M | EG | 00060 | 6MM 0.19X 3.66M SIDING FIBROCEMENTO LISO | u | 1.85 |  | 0.0856 | 0.1583
9 |  | M | FA | 80090 | ESMALTE AL AGUA PIEZA FACHADA 1 GALON MARFIL ORIENTAL CERESITA | u | 0.06 |  | 0.7713 | 0.0463
10 |  | M | EG | 80022 | 1/2"X3.80 M PERFIL J, VINYL SIDING DVP | u | 0.16 |  | 0.0821 | 0.013
11 |  | M | EG | 80033 | 3.80 M PERFIL COMIENZO O STARTER, VINYL SIDING DVP | u | 0.12 |  | 0.1356 | 0.016
12 |  | M | EG | 80037 | 3.80 M PERFIL TERMINO, VINYL SIDING DVP | u | 0.12 |  | 0.2158 | 0.0255
13 |  | M | WB | 00336 | SILICONA NEUTRA BLANCA 300 ML | u | 0.06 |  | 0.1685 | 0.0106
14 |  | F |  | 00937 | PERDIDAS | % | 1 | 1-13 |  | 0.0061
15 |  | M | ZA | 00723 | CARPINTERO | HD | 0.46 |  | 0.9059 | 0.4167
16 |  | M | ZB | 90028 | AYUDANTE | HD | 0.46 |  | 0.4652 | 0.214
17 |  | M | ZA | 00707 | JORNALERO | HD | 0.1 |  | 0.5141 | 0.0514
18 |  | F | AGP | 00935 | LEYES SOCIALES (O.E.) | % | 48.53 | 15-17 |  | 0.331
|  | A | D 06 02 01 | 090072 | F9 SOLUCIÓN CONSTRUCTIVA MURO TABIQUERÍA MADERA + E.I.F.S. | m² | 1 |  | 1.8655 | 1.8655
1 |  | M | SA | 00001 | POLIESTITENO EXPANDIDO 1,0 X 0,5 M 50MM 12 PLANCHAS | u | 0.17 |  | 0.2687 | 0.0449
2 |  | M | EE | 80024 | 8 MM 120 X240 CM PLANCHAS PERMANIT SUPERBOARD PIZARREÑO | u | 0.37 |  | 0.3811 | 0.1391
3 |  | M | DH | 80027 | CLAVO CORRIENTE 1 1/2", BOLSA 1KG INCHALAM | kg | 0.03 |  | 0.0636 | 0.0021
4 |  | M | WB | 090028 | BASECOAT PRIMER ADHESIVE B (25KG) | saco | 0.14 |  | 0.3983 | 0.0574
5 |  | M | AC | 00002 | CEMENTO BIO - BIO 25 KILOS | u | 0.03 |  | 0.0988 | 0.0028
6 |  | M | SA | 00080 | POLIESTIRENO EXPANDIDO 80X1000X2000MM | u | 0.5 |  | 0.2258 | 0.1129
7 |  | M | ED | 090018 | STO MESH STANDARD (A-55M2) | rollo | 0.02 |  | 1.6936 | 0.0339
8 |  | M | ED | 090017 | STO DETAILS MESH (0.24 X 45.7) | rollo | 0.01 |  | 0.7883 | 0.0079
9 |  | M | WB | 090056 | BASECOAT PRIMER ADHESIVE B (25KG) | saco | 0.16 |  | 0.4316 | 0.0691
10 |  | M | FH | 090012 | STO PROFINISH | tineta | 0.08 |  | 1.4169 | 0.1134
11 |  | M | ED | 090011 | Esquineros cantos vivos PVC con malla (eifs) 2.5m. | u | 0.4 |  | 0.1171 | 0.0468
12 |  | F |  | 00937 | PERDIDAS | % | 1 | 1-11 |  | 0.0063
13 |  | M | ZA | 090049 | MAESTRO EIFS | HD | 0.4 |  | 1.2486 | 0.4995
14 |  | M | ZB | 90028 | AYUDANTE | HD | 0.4 |  | 0.4652 | 0.1861
15 |  | M | ZA | 00723 | CARPINTERO | HD | 0.1 |  | 0.9059 | 0.0906
16 |  | M | ZA | 00707 | JORNALERO | HD | 0.1 |  | 0.5141 | 0.0514
17 |  | F | AGP | 00935 | LEYES SOCIALES (O.E.) | % | 48.53 | 13-16 |  | 0.4016
|  | C |  |  | SOLUCIONES DE TECHO Y PISO VENTILADO |  | 1 |  | 7.7432 | 7.7432 | 7.7432
|  | A | D 06 01 01 | 090045 | F10 TECHUMBRE CON CERCHA – LANA FIBRA DE VIDRIO | m² | 1 |  | 1.1083 | 1.1083
1 |  | M | SA | 80114 | 80 MM 1.20X9.6 M AISLANGLASS LANA DE VIDRIO. PAPEL 1 CARA AISLANTES VOLCAN | u | 0.1 |  | 0.422 | 0.0422
2 |  | M | SA | 80108 | 60 MM 1.20X15 M AISLANGLASS LANA DE VIDRIO. SIN REVESTIMIENTO AISLANTES VOLCAN 18 M2 | u | 0.06 |  | 0.8713 | 0.0558
3 |  | M | EF | 80004 | 10 MM 120X240 CM YESO-CARTON BORDE REBAJADO GYPLAC | u | 0.05 |  | 0.1438 | 0.0075
4 |  | M | DG | 80753 | TORNILLO VOLCANITA CRS ZRB 6 X 2" 200 UNIDADES MAMUT | u | 0.02 |  | 0.0903 | 0.0018
5 |  | M | FA | 80090 | ESMALTE AL AGUA PIEZA FACHADA 1 GALON MARFIL ORIENTAL CERESITA | u | 0.06 |  | 0.7713 | 0.0463
6 |  | M | CB | 00028 | 1X4 X 3.2M PINO DIMENSIONADO SECO | u | 0.4 |  | 0.0532 | 0.0211
7 |  | M | DH | 00339 | CLAVO CORRIENTE 4 X 8MM, BOLSA 1KG | u | 0.01 |  | 0.0325 | 0.0003
8 |  | F |  | 00937 | PERDIDAS | % | 1 | 1-7 |  | 0.0017
9 |  | M | ZA | 00723 | CARPINTERO | HD | 0.17 |  | 0.9059 | 0.154
10 |  | M | ZA | 90125 | MAESTRO 1RA | HD | 0.05 |  | 0.7147 | 0.0357
11 |  | M | ZB | 90028 | AYUDANTE | HD | 0.2 |  | 0.4652 | 0.093
12 |  | M | ZA | 00707 | JORNALERO | HD | 0.67 |  | 0.5141 | 0.3445
13 |  | F | AGP | 00935 | LEYES SOCIALES (O.E.) | % | 48.53 | 9-12 |  | 0.3044
|  | A | D 06 01 01 | 090044 | F11 SOLUCIÓN CONSTRUCTIVA TECHUMBRE ENVIGADO – POLIESTIRENO EXP. MODIFICADA | m² | 1 |  | 1.2528 | 1.2528
1 |  | M | TM | 01816 | POLIETILENO TRASPARENTE CONST 30X1MT | u | 0.04 |  | 0.0058 | 0.0002
2 |  | M | SA | 090055 | 70x1000x2000 Poliestireno expandido 20Kg/m3 | u | 1 |  | 0.176 | 0.176
3 |  | M | IB | 80033 | 0.4 X 851 X 3660 MM, PLANCHA ACANALADA ONDA TOLEDANA, ZINCALUM SM | u | 0.33 |  | 0.3078 | 0.1016
4 |  | M | IB | 80040 | 0.40 X 950 X 3000 MM, PLANCHA LISA, ZINC S/M | u | 0.02 |  | 0.2601 | 0.006
5 |  | M | DG | 80737 | TORNILLO TECHO CON GOLILLA 2 1/2'' X 12MM 100 UNIDADES FIXSER | u | 0.01 |  | 0.3002 | 0.0018
6 |  | M | DG | 090133 | Tornillo perforante 1x12" 15uds | u | 0.2 |  | 0.0615 | 0.0123
7 |  | M | JA | 80003 | 0.30X2 M BAJADA HOJALATA COYAHUE | m | 0.4 |  | 0.1829 | 0.0732
8 |  | M | JA | 80021 | ABRAZADERAS HOJALATA PARA BAJADAS COYAHUE | u | 1 |  | 0.0163 | 0.0163
9 |  | M | WB | 80247 | SILICONA NEUTRA TRANSPARENTE 300 ML TOPEX | u | 0.04 |  | 0.1601 | 0.0056
10 |  | M | DG | 02034 | ROSCALATA 10X1 1/2+TARUGO M8 5 | u | 0.6 |  | 0.0924 | 0.0554
11 |  | M | JA | 80004 | 0.30X2 M CANAL HOJALATA CANAL COYAHUE | u | 0.28 |  | 0.1767 | 0.0486
12 |  | M | DG | 80369 | REMACHE POP 4,0 X 6 100 UNIDADES MAMUT | u | 4 |  | 0.0636 | 0.2543
13 |  | M | JA | 80043 | GANCHOS DE CANAL HOJALATA COYAHUE | u | 0.25 |  | 0.0163 | 0.0041
14 |  | M | SA | 80101 | 40 M2 15/40 FIELTRO ASFALTICO LISO VOLCANITA | u | 0.03 |  | 0.6931 | 0.0199
15 |  | F |  | 00937 | PERDIDAS | % | 1 | 1-14 |  | 0.0078
16 |  | M | ZA | 90066 | HOJALATERO | HD | 0.14 |  | 0.7835 | 0.1097
17 |  | M | ZA | 90125 | MAESTRO 1RA | HD | 0.04 |  | 0.7147 | 0.0286
18 |  | M | ZB | 90028 | AYUDANTE | HD | 0.23 |  | 0.4652 | 0.107
19 |  | M | ZA | 00723 | CARPINTERO | HD | 0.05 |  | 0.9059 | 0.0453
20 |  | M | ZA | 00707 | JORNALERO | HD | 0.05 |  | 0.5141 | 0.0257
21 |  | F | AGP | 00935 | LEYES SOCIALES (O.E.) | % | 48.53 | 16-20 |  | 0.1535
|  | A | D 06 03 01 | 090023 | F12 SOLUCIÓN CONSTRUCTIVA PISO VENTILADO – LANA FIBRA DE VIDRIO ZONA SECA | m² | 1 |  | 1.2529 | 1.2529
1 |  | M | SA | 80114 | 80 MM 1.20X9.6 M AISLANGLASS LANA DE VIDRIO. PAPEL 1 CARA AISLANTES VOLCAN | u | 0.1 |  | 0.422 | 0.0422
2 |  | M | EE | 80012 | 5 MM 120 X240 CM PLANCHAS LISAS DE FIBROCEMENTO PUDAHUEL | u | 0.7 |  | 0.2616 | 0.1831
3 |  | M | DG | 80730 | TORNILLO MADERA AGLOMERADA 9 X 2" 144 UNIDADES MAMUT | u | 0.1 |  | 0.1829 | 0.0183
4 |  | M | CC | 01044 | 18MM 1.20X2.40 M TERCIADO ESTRUCTURAL PINO | u | 0.34 |  | 0.4936 | 0.1658
5 |  | M | DH | 80037 | CLAVO CORRIENTE 2" X 12MM, BOLSA 1KG INCHALAM | u | 0.15 |  | 0.0554 | 0.0083
6 |  | M | HC | 80009 | PISO LAMINADO 6 MM PROMO NOGAL 2.921 M2 CANNON | m² | 1 |  | 0.3228 | 0.3228
7 |  | M | CH | 80067 | GUARDAPOLVO PINO FINGER 14X70 MM. X 3 M SM | u | 0.34 |  | 0.0592 | 0.0201
8 |  | M | CH | 80130 | MOLDURA AISLAPOL 30X35 MM. X 3 M MAF, AISLAPOL AISLAPOL | u | 0.23 |  | 0.0658 | 0.0151
9 |  | M | HR | 80001 | ESPUMA NIVELADORA 2 MM X 10 MT KARSON | rollo | 0.12 |  | 0.1294 | 0.0149
10 |  | M | SA | 80101 | 40 M2 15/40 FIELTRO ASFALTICO LISO VOLCANITA | u | 0.03 |  | 0.6931 | 0.0199
11 |  | F |  | 00937 | PERDIDAS | % | 1 | 1-10 |  | 0.0081
12 |  | M | ZA | 00723 | CARPINTERO | HD | 0.13 |  | 0.9059 | 0.1178
13 |  | M | ZA | 90125 | MAESTRO 1RA | HD | 0.04 |  | 0.7147 | 0.0286
14 |  | M | ZB | 90028 | AYUDANTE | HD | 0.17 |  | 0.4652 | 0.0791
15 |  | M | ZA | 00707 | JORNALERO | HD | 0.13 |  | 0.5141 | 0.0668
16 |  | F | AGP | 00935 | LEYES SOCIALES (O.E.) | % | 48.53 | 12-15 |  | 0.1418
|  | A | D 06 03 01 | 090024 | F12 SOLUCIÓN CONSTRUCTIVA PISO VENTILADO - LANA FIBRA DE VIDRIO ZONA HÚMEDA | m² | 1 |  | 1.3611 | 1.3611
1 |  | M | SA | 80114 | 80 MM 1.20X9.6 M AISLANGLASS LANA DE VIDRIO. PAPEL 1 CARA AISLANTES VOLCAN | u | 0.1 |  | 0.422 | 0.0422
2 |  | M | EE | 80012 | 5 MM 120 X240 CM PLANCHAS LISAS DE FIBROCEMENTO PUDAHUEL | u | 0.7 |  | 0.2616 | 0.1831
3 |  | M | DG | 80730 | TORNILLO MADERA AGLOMERADA 9 X 2" 144 UNIDADES MAMUT | u | 0.1 |  | 0.1829 | 0.0183
4 |  | M | CC | 01044 | 18MM 1.20X2.40 M TERCIADO ESTRUCTURAL PINO | u | 0.34 |  | 0.4936 | 0.1658
5 |  | M | DH | 80037 | CLAVO CORRIENTE 2" X 12MM, BOLSA 1KG INCHALAM | u | 0.15 |  | 0.0554 | 0.0083
6 |  | M | HA | 090022 | Cerámica 45x45 cm Urban Gris 2.29 m2 | m² | 1 |  | 0.3764 | 0.3764
7 |  | M | WB | 90000 | Adhesivo en pasta especial AC 25 kg Topex | tineta | 0.06 |  | 0.4257 | 0.0255
8 |  | M | UA | 090030 | Separador C-Tomador Cerámica Porcelanato Cruz 2mm X 1000Pzs. | u | 0.02 |  | 0.2654 | 0.0053
9 |  | M | WB | 80139 | FRAGÜE BLANCO 1 KILO BEFRAGÜE | u | 0.15 |  | 0.025 | 0.0036
10 |  | M | SA | 80101 | 40 M2 15/40 FIELTRO ASFALTICO LISO VOLCANITA | u | 0.03 |  | 0.6931 | 0.0199
11 |  | F |  | 00937 | PERDIDAS | % | 1 | 1-10 |  | 0.0085
12 |  | M | ZA | 00723 | CARPINTERO | HD | 0.05 |  | 0.9059 | 0.0453
13 |  | M | ZA | 90125 | MAESTRO 1RA | HD | 0.04 |  | 0.7147 | 0.0286
14 |  | M | ZB | 90028 | AYUDANTE | HD | 0.09 |  | 0.4652 | 0.0419
15 |  | M | ZA | 00707 | JORNALERO | HD | 0.13 |  | 0.5141 | 0.0668
16 |  | M | Z | 01654 | Ceramista | HD | 0.2 |  | 0.7835 | 0.1567
17 |  | F | AGP | 00935 | LEYES SOCIALES (O.E.) | % | 48.53 | 12-16 |  | 0.1647
|  | A | D 06 03 01 | 090022 | F13 SOLUCIÓN CONSTRUCTIVA PISO VENTILADO – POLIESTIRENO EXPANDIDO ZONA SECA | m² | 1 |  | 1.33 | 1.33
1 |  | M | SA | 00080 | POLIESTIRENO EXPANDIDO 80X1000X2000MM | u | 0.53 |  | 0.2258 | 0.1185
2 |  | M | EE | 80012 | 5 MM 120 X240 CM PLANCHAS LISAS DE FIBROCEMENTO PUDAHUEL | u | 0.7 |  | 0.2616 | 0.1831
3 |  | M | DG | 80730 | TORNILLO MADERA AGLOMERADA 9 X 2" 144 UNIDADES MAMUT | u | 0.1 |  | 0.1829 | 0.0183
4 |  | M | CC | 01044 | 18MM 1.20X2.40 M TERCIADO ESTRUCTURAL PINO | u | 0.34 |  | 0.4936 | 0.1658
5 |  | M | DH | 80037 | CLAVO CORRIENTE 2" X 12MM, BOLSA 1KG INCHALAM | u | 0.15 |  | 0.0554 | 0.0083
6 |  | M | HC | 80009 | PISO LAMINADO 6 MM PROMO NOGAL 2.921 M2 CANNON | m² | 1 |  | 0.3228 | 0.3228
7 |  | M | CH | 80067 | GUARDAPOLVO PINO FINGER 14X70 MM. X 3 M SM | u | 0.34 |  | 0.0592 | 0.0201
8 |  | M | CH | 80130 | MOLDURA AISLAPOL 30X35 MM. X 3 M MAF, AISLAPOL AISLAPOL | u | 0.23 |  | 0.0658 | 0.0151
9 |  | M | HR | 80001 | ESPUMA NIVELADORA 2 MM X 10 MT KARSON | rollo | 0.12 |  | 0.1294 | 0.0149
10 |  | M | SA | 80101 | 40 M2 15/40 FIELTRO ASFALTICO LISO VOLCANITA | u | 0.03 |  | 0.6931 | 0.0199
11 |  | F |  | 00937 | PERDIDAS | % | 1 | 1-10 |  | 0.0089
12 |  | M | ZA | 00723 | CARPINTERO | HD | 0.13 |  | 0.9059 | 0.1178
13 |  | M | ZA | 90125 | MAESTRO 1RA | HD | 0.04 |  | 0.7147 | 0.0286
14 |  | M | ZB | 90028 | AYUDANTE | HD | 0.17 |  | 0.4652 | 0.0791
15 |  | M | ZA | 00707 | JORNALERO | HD | 0.13 |  | 0.5141 | 0.0668
16 |  | F | AGP | 00935 | LEYES SOCIALES (O.E.) | % | 48.53 | 12-15 |  | 0.1418
|  | A | D 06 03 01 | 090025 | F13 SOLUCIÓN CONSTRUCTIVA PISO VENTILADO - POLIESTIRENO EXPANDIDO ZONA HÚMEDA | m² | 1 |  | 1.4382 | 1.4382
1 |  | M | SA | 00080 | POLIESTIRENO EXPANDIDO 80X1000X2000MM | u | 0.53 |  | 0.2258 | 0.1185
2 |  | M | EE | 80012 | 5 MM 120 X240 CM PLANCHAS LISAS DE FIBROCEMENTO PUDAHUEL | u | 0.7 |  | 0.2616 | 0.1831
3 |  | M | DG | 80730 | TORNILLO MADERA AGLOMERADA 9 X 2" 144 UNIDADES MAMUT | u | 0.1 |  | 0.1829 | 0.0183
4 |  | M | CC | 01044 | 18MM 1.20X2.40 M TERCIADO ESTRUCTURAL PINO | u | 0.34 |  | 0.4936 | 0.1658
5 |  | M | DH | 80037 | CLAVO CORRIENTE 2" X 12MM, BOLSA 1KG INCHALAM | u | 0.15 |  | 0.0554 | 0.0083
6 |  | M | HA | 090022 | Cerámica 45x45 cm Urban Gris 2.29 m2 | m² | 1 |  | 0.3764 | 0.3764
7 |  | M | WB | 90000 | Adhesivo en pasta especial AC 25 kg Topex | tineta | 0.06 |  | 0.4257 | 0.0255
8 |  | M | UA | 090030 | Separador C-Tomador Cerámica Porcelanato Cruz 2mm X 1000Pzs. | u | 0.02 |  | 0.2654 | 0.0053
9 |  | M | WB | 80139 | FRAGÜE BLANCO 1 KILO BEFRAGÜE | u | 0.15 |  | 0.025 | 0.0036
10 |  | M | SA | 80101 | 40 M2 15/40 FIELTRO ASFALTICO LISO VOLCANITA | u | 0.03 |  | 0.6931 | 0.0199
11 |  | F |  | 00937 | PERDIDAS | % | 1 | 1-10 |  | 0.0092
12 |  | M | ZA | 00723 | CARPINTERO | HD | 0.05 |  | 0.9059 | 0.0453
13 |  | M | ZA | 90125 | MAESTRO 1RA | HD | 0.04 |  | 0.7147 | 0.0286
14 |  | M | ZB | 90028 | AYUDANTE | HD | 0.09 |  | 0.4652 | 0.0419
15 |  | M | ZA | 00707 | JORNALERO | HD | 0.13 |  | 0.5141 | 0.0668
16 |  | M | Z | 01654 | Ceramista | HD | 0.2 |  | 0.7835 | 0.1567
17 |  | F | AGP | 00935 | LEYES SOCIALES (O.E.) | % | 48.53 | 12-16 |  | 0.1647
|  | C |  |  | REVESTIMIENTO MUROS Y TABIQUES |  | 1 |  | 12.8974 | 12.8974 | 12.8974
|  | C |  |  | EXTERIOR |  | 1 |  | 3.9617 | 3.9617 | 3.9617
|  | C |  |  | ESTUCO |  | 1 |  | 0.6579 | 0.6579 | 0.6579
|  | A | D 03 04 01 | 090008 | ESTUCO MUROS EXTERIORES 1:3 + ADITIVO IMPERMEABILIZANTE E = 2,5 CM. | m² | 1 |  | 0.3148 | 0.3148
1 |  | M | AC | 00001 | CEMENTO INACESA 25 KILOS | u | 0.2 |  | 0.0988 | 0.0198
2 |  | M | AE | 90007 | ARENA | m³ | 0.03 |  | 0.4407 | 0.0143
3 |  | M | AF | 80119 | TINETA 18 LITROS ADITIVO IMPERMEABILIZANTE FRAGUADO NORMAL SIKA 1 SIKA | u | 0.01 |  | 0.5964 | 0.004
4 |  | M | TL | 90008 | ARRIENDO BETONERA | día | 0.12 |  | 0.1662 | 0.0199
5 |  | F |  | 00937 | PERDIDAS | % | 4 | 1-3 |  | 0.0015
6 |  | M | ZA | 000713 | ALBAÑIL | HD | 0.12 |  | 1.1752 | 0.141
7 |  | M | ZA | 00707 | JORNALERO | HD | 0.06 |  | 0.5141 | 0.0308
8 |  | F | AGP | 00935 | LEYES SOCIALES (O.E.) | % | 48.53 | 6,7 |  | 0.0834
|  | A | D 03 04 01 | 090009 | ESTUCO MUROS EXTERIORES PREFABRICADO E= 2,5 CM | m² | 1 |  | 0.2942 | 0.2942
1 |  | M | AB | 00042 | TOPEX ESTUCO EXTERIOR 25 KG | u | 0.25 |  | 0.0728 | 0.0182
2 |  | M | TL | 90008 | ARRIENDO BETONERA | día | 0.12 |  | 0.1662 | 0.0199
3 |  | F |  | 00937 | PERDIDAS | % | 4 | 1 |  | 0.0007
4 |  | M | ZA | 000713 | ALBAÑIL | HD | 0.12 |  | 1.1752 | 0.141
5 |  | M | ZA | 00707 | JORNALERO | HD | 0.06 |  | 0.5141 | 0.0308
6 |  | F | AGP | 00935 | LEYES SOCIALES (O.E.) | % | 48.53 | 4,5 |  | 0.0834
|  | A | D 03 04 01 | 90007 | PASTA MURO EXTERIOR | m² | 1 |  | 0.0489 | 0.0489
1 |  | M | FH | 090000 | Pasta muro exterior A-1 25 kilos Tajamar | galón | 0.03 |  | 0.6232 | 0.0206
2 |  | F |  | 00937 | PERDIDAS | % | 4 | 1 |  | 0.0008
3 |  | M | Z | 00824 | PINTOR | HD | 0.02 |  | 0.8814 | 0.0185
4 |  | F | AGP | 00935 | LEYES SOCIALES (O.E.) | % | 48.53 | 3 |  | 0.009
|  | C |  |  | MADERA |  | 1 |  | 0.3657 | 0.3657 | 0.3657
|  | A | D 03 03 01 | 090000 | REVESTIMIENTO DE MADERA 3/4" X 4" | m² | 1 |  | 0.3657 | 0.3657
1 |  | M | CB | 00150 | 3/4X4" X 3.20 M. MACHIHEMBRADO PINO SECO | u | 3.4 |  | 0.0718 | 0.2441
2 |  | M | DH | 80037 | CLAVO CORRIENTE 2" X 12MM, BOLSA 1KG INCHALAM | u | 0.11 |  | 0.0554 | 0.0061
3 |  | F |  | 00937 | PERDIDAS | % | 4 | 1,2 |  | 0.01
4 |  | M | ZA | 00723 | CARPINTERO | HD | 0.05 |  | 0.9059 | 0.0453
5 |  | M | ZA | 00707 | JORNALERO | HD | 0.05 |  | 0.5141 | 0.0257
6 |  | F | AGP | 00935 | LEYES SOCIALES (O.E.) | % | 48.53 | 4,5 |  | 0.0345
|  | C |  |  | MADERA PLACAS |  | 1 |  | 1.3584 | 1.3584 | 1.3584
|  | A | D 03 08 04 | 090002 | REVESTIMIENTO TERCIADO RANURADO 9 MM | m² | 1 |  | 0.2463 | 0.2463
1 |  | M | CC | 01067 | TERCIADO RANURADO DE PINO 9MM122X244 | u | 0.34 |  | 0.3804 | 0.1293
2 |  | M | DH | 80037 | CLAVO CORRIENTE 2" X 12MM, BOLSA 1KG INCHALAM | u | 0.11 |  | 0.0554 | 0.0061
3 |  | F |  | 00937 | PERDIDAS | % | 4 | 1,2 |  | 0.0054
4 |  | M | ZA | 00723 | CARPINTERO | HD | 0.05 |  | 0.9059 | 0.0453
5 |  | M | ZA | 00707 | JORNALERO | HD | 0.05 |  | 0.5141 | 0.0257
6 |  | F | AGP | 00935 | LEYES SOCIALES (O.E.) | % | 48.53 | 4,5 |  | 0.0345
|  | A | D 03 08 04 | 090003 | REVESTIMIENTO TERCIADO RANURADO 12 MM | m² | 1 |  | 0.2972 | 0.2972
1 |  | M | CC | 090008 | 12mm 1.22x2.44m Terciado ranurado | u | 0.34 |  | 0.5244 | 0.1783
2 |  | M | DH | 80037 | CLAVO CORRIENTE 2" X 12MM, BOLSA 1KG INCHALAM | u | 0.11 |  | 0.0554 | 0.0061
3 |  | F |  | 00937 | PERDIDAS | % | 4 | 1,2 |  | 0.0074
4 |  | M | ZA | 00723 | CARPINTERO | HD | 0.05 |  | 0.9059 | 0.0453
5 |  | M | ZA | 00707 | JORNALERO | HD | 0.05 |  | 0.5141 | 0.0257
6 |  | F | AGP | 00935 | LEYES SOCIALES (O.E.) | % | 48.53 | 5,4 |  | 0.0345
|  | A | D 03 08 05 | 090011 | REVESTIMIENTO OSB 9,5 MM | m² | 1 |  | 0.2224 | 0.2224
1 |  | M | CC | 00938 | 9.5 MM X 122X244 CM OSB ESTRUCTURAL DE PINO | u | 0.34 |  | 0.2467 | 0.0839
2 |  | M | DH | 80037 | CLAVO CORRIENTE 2" X 12MM, BOLSA 1KG INCHALAM | u | 0.15 |  | 0.0554 | 0.0083
3 |  | F |  | 00937 | PERDIDAS | % | 4 | 1,2 |  | 0.0037
4 |  | M | ZA | 00723 | CARPINTERO | HD | 0.06 |  | 0.9059 | 0.0544
5 |  | M | ZA | 00707 | JORNALERO | HD | 0.06 |  | 0.5141 | 0.0308
6 |  | F | AGP | 00935 | LEYES SOCIALES (O.E.) | % | 48.53 | 5,4 |  | 0.0413
|  | A | D 03 08 05 | 090012 | REVESTIMIENTO OSB 11 MM | m² | 1 |  | 0.2879 | 0.2879
1 |  | M | CC | 00939 | 11.1 MM X 122X244 CM OSB ESTRUCTURAL TERMICO | u | 0.34 |  | 0.4319 | 0.1468
2 |  | M | DH | 80037 | CLAVO CORRIENTE 2" X 12MM, BOLSA 1KG INCHALAM | u | 0.15 |  | 0.0554 | 0.0083
3 |  | F |  | 00937 | PERDIDAS | % | 4 | 1,2 |  | 0.0062
4 |  | M | ZA | 00723 | CARPINTERO | HD | 0.06 |  | 0.9059 | 0.0544
5 |  | M | ZA | 00707 | JORNALERO | HD | 0.06 |  | 0.5141 | 0.0308
6 |  | F | AGP | 00935 | LEYES SOCIALES (O.E.) | % | 48.53 | 5,4 |  | 0.0413
|  | A | D 03 08 05 | 090013 | REVESTIMIENTO OSB 15 MM | m² | 1 |  | 0.3046 | 0.3046
1 |  | M | CC | 01058 | 15 MM X 122X244 CM OSB ESTRUCTURAL DE PINO | u | 0.34 |  | 0.4792 | 0.1629
2 |  | M | DH | 80037 | CLAVO CORRIENTE 2" X 12MM, BOLSA 1KG INCHALAM | u | 0.15 |  | 0.0554 | 0.0083
3 |  | F |  | 00937 | PERDIDAS | % | 4 | 1,2 |  | 0.0068
4 |  | M | ZA | 00723 | CARPINTERO | HD | 0.06 |  | 0.9059 | 0.0544
5 |  | M | ZA | 00707 | JORNALERO | HD | 0.06 |  | 0.5141 | 0.0308
6 |  | F | AGP | 00935 | LEYES SOCIALES (O.E.) | % | 48.53 | 5,4 |  | 0.0413
|  | C |  |  | FIBROCEMENTO |  | 1 |  | 0.791 | 0.791 | 0.791
|  | A | D 03 08 03 | 090002 | REVESTIMIENTO FIBROCEMENTO 4 MM. | m² | 1 |  | 0.1539 | 0.1539
1 |  | M | EE | 80007 | 4 MM 120 X240 CM PLANCHAS LISAS DE FIBROCEMENTO PUDAHUEL | u | 0.34 |  | 0.178 | 0.0605
2 |  | M | DH | 80027 | CLAVO CORRIENTE 1 1/2", BOLSA 1KG INCHALAM | kg | 0.1 |  | 0.0636 | 0.0064
3 |  | F |  | 00937 | PERDIDAS | % | 4 | 1,2 |  | 0.0027
4 |  | M | ZA | 00723 | CARPINTERO | HD | 0.04 |  | 0.9059 | 0.0362
5 |  | M | ZA | 00707 | JORNALERO | HD | 0.04 |  | 0.5141 | 0.0206
6 |  | F | AGP | 00935 | LEYES SOCIALES (O.E.) | % | 48.53 | 4,5 |  | 0.0276
|  | A | D 03 08 03 | 090003 | REVESTIMIENTO FIBROCEMENTO 5 MM. | m² | 1 |  | 0.2046 | 0.2046
1 |  | M | EE | 80012 | 5 MM 120 X240 CM PLANCHAS LISAS DE FIBROCEMENTO PUDAHUEL | u | 0.34 |  | 0.2616 | 0.089
2 |  | M | DH | 80027 | CLAVO CORRIENTE 1 1/2", BOLSA 1KG INCHALAM | kg | 0.1 |  | 0.0636 | 0.0064
3 |  | F |  | 00937 | PERDIDAS | % | 4 | 1,2 |  | 0.0038
4 |  | M | ZA | 00723 | CARPINTERO | HD | 0.05 |  | 0.9059 | 0.0453
5 |  | M | ZA | 00707 | JORNALERO | HD | 0.05 |  | 0.5141 | 0.0257
6 |  | F | AGP | 00935 | LEYES SOCIALES (O.E.) | % | 48.53 | 4,5 |  | 0.0345
|  | A | D 03 08 03 | 090004 | REVESTIMIENTO FIBROCEMENTO 6 MM. | m² | 1 |  | 0.2068 | 0.2068
1 |  | M | EE | 80018 | 6 MM 120 X240 CM PLANCHAS LISAS DE FIBROCEMENTO PUDAHUEL | u | 0.34 |  | 0.3276 | 0.1114
2 |  | M | DH | 80027 | CLAVO CORRIENTE 1 1/2", BOLSA 1KG INCHALAM | kg | 0.1 |  | 0.0636 | 0.0064
3 |  | F |  | 00937 | PERDIDAS | % | 4 | 1,2 |  | 0.0047
4 |  | M | ZA | 00723 | CARPINTERO | HD | 0.04 |  | 0.9059 | 0.0362
5 |  | M | ZA | 00707 | JORNALERO | HD | 0.04 |  | 0.5141 | 0.0206
6 |  | F | AGP | 00935 | LEYES SOCIALES (O.E.) | % | 48.53 | 4,5 |  | 0.0276
|  | A | D 03 08 03 | 090005 | REVESTIMIENTO FIBROCEMENTO 8 MM. | m² | 1 |  | 0.2257 | 0.2257
1 |  | M | EE | 80024 | 8 MM 120 X240 CM PLANCHAS PERMANIT SUPERBOARD PIZARREÑO | u | 0.34 |  | 0.3811 | 0.1296
2 |  | M | DH | 80027 | CLAVO CORRIENTE 1 1/2", BOLSA 1KG INCHALAM | kg | 0.1 |  | 0.0636 | 0.0064
3 |  | F |  | 00937 | PERDIDAS | % | 4 | 1,2 |  | 0.0054
4 |  | M | ZA | 00723 | CARPINTERO | HD | 0.04 |  | 0.9059 | 0.0362
5 |  | M | ZA | 00707 | JORNALERO | HD | 0.04 |  | 0.5141 | 0.0206
6 |  | F | AGP | 00935 | LEYES SOCIALES (O.E.) | % | 48.53 | 4,5 |  | 0.0276
|  | C |  |  | SIDDING |  | 1 |  | 0.7886 | 0.7886 | 0.7886
|  | A | D 02 03 02 | 090000 | REVESTIMIENTO SIDING FIBROCEMENTO | m² | 1 |  | 0.3649 | 0.3649
1 |  | M | EG | 00060 | 6MM 0.19X 3.66M SIDING FIBROCEMENTO LISO | u | 1.7 |  | 0.0856 | 0.1455
2 |  | M | EG | 80021 | 0.5MM 0.98X2.50 M PERFIL ALERO PIZARREÑO | u | 0.16 |  | 0.1335 | 0.0214
3 |  | M | EG | 80042 | 3.81M PERFIL TERMIMO BLANCO SM | u | 0.11 |  | 0.2158 | 0.0227
4 |  | M | EG | 80033 | 3.80 M PERFIL COMIENZO O STARTER, VINYL SIDING DVP | u | 0.11 |  | 0.1356 | 0.0142
5 |  | M | WB | 80247 | SILICONA NEUTRA TRANSPARENTE 300 ML TOPEX | u | 0.06 |  | 0.1601 | 0.0096
6 |  | M | DG | 80737 | TORNILLO TECHO CON GOLILLA 2 1/2'' X 12MM 100 UNIDADES FIXSER | u | 0.14 |  | 0.3002 | 0.042
7 |  | F |  | 00937 | PERDIDAS | % | 3 | 1-6 |  | 0.0077
8 |  | M | ZA | 00723 | CARPINTERO | HD | 0.05 |  | 0.9059 | 0.0453
9 |  | M | ZB | 90028 | AYUDANTE | HD | 0.05 |  | 0.4652 | 0.0233
10 |  | F | AGP | 00935 | LEYES SOCIALES (O.E.) | % | 48.53 | 9,8 |  | 0.0333
|  | A | D 03 03 03 | 090000 | REVESTIMIENTO SIDING PVC | m² | 1 |  | 0.4237 | 0.4237
1 |  | M | EG | 80001 | 0,20 X 3,81 M REVESTIMIENTO EXTERIOR DE PVC BEIGE VYTEC.CANADA | u | 1.32 |  | 0.15 | 0.198
2 |  | M | GA | 00709 | PERFIL PVC COMIENZO BLANCO 3.8MT | u | 0.11 |  | 0.1397 | 0.0147
3 |  | M | EG | 80037 | 3.80 M PERFIL TERMINO, VINYL SIDING DVP | u | 0.11 |  | 0.2158 | 0.0227
4 |  | M | EG | 80022 | 1/2"X3.80 M PERFIL J, VINYL SIDING DVP | u | 0.11 |  | 0.0821 | 0.0086
5 |  | M | EG | 00063 | 3.0 M PERFIL ESQUINERO EXTERIOR VINYL SIDING | u | 0.03 |  | 0.3701 | 0.01
6 |  | M | EG | 80006 | 0.07X3.05 M ESQUINERO INTERIOR BLANCO SM | u | 0.03 |  | 0.2673 | 0.0072
7 |  | M | DG | 80737 | TORNILLO TECHO CON GOLILLA 2 1/2'' X 12MM 100 UNIDADES FIXSER | u | 0.14 |  | 0.3002 | 0.042
8 |  | M | WB | 80247 | SILICONA NEUTRA TRANSPARENTE 300 ML TOPEX | u | 0.06 |  | 0.1601 | 0.0096
9 |  | F |  | 00937 | PERDIDAS | % | 3 | 1-7 |  | 0.0091
10 |  | M | ZA | 00723 | CARPINTERO | HD | 0.05 |  | 0.9059 | 0.0453
11 |  | M | ZB | 90028 | AYUDANTE | HD | 0.05 |  | 0.4652 | 0.0233
12 |  | F | AGP | 00935 | LEYES SOCIALES (O.E.) | % | 48.53 | 10,11 |  | 0.0333
|  | C |  |  | INTERIOR ZONA SECA |  | 1 |  | 6.8349 | 6.8349 | 6.8349
|  | C |  |  | ESTUCO |  | 1 |  | 0.7344 | 0.7344 | 0.7344
|  | A | D 04 03 02 | 090006 | ESTUCO MUROS INTERIORES 1:3 E= 2,5 CM. | m² | 1 |  | 0.2683 | 0.2683
1 |  | M | AC | 00001 | CEMENTO INACESA 25 KILOS | u | 0.25 |  | 0.0988 | 0.0247
2 |  | M | AE | 90007 | ARENA | m³ | 0.03 |  | 0.4407 | 0.0125
3 |  | M | TL | 90008 | ARRIENDO BETONERA | día | 0.2 |  | 0.1662 | 0.0332
4 |  | F |  | 00937 | PERDIDAS | % | 4 | 1,2 |  | 0.0015
5 |  | M | ZA | 00707 | JORNALERO | HD | 0.12 |  | 0.5141 | 0.0617
6 |  | M | ZA | 000713 | ALBAÑIL | HD | 0.06 |  | 1.1752 | 0.0705
7 |  | F | AGP | 00935 | LEYES SOCIALES (O.E.) | % | 48.53 | 6,5 |  | 0.0642
|  | A | D 04 03 02 | 090007 | ESTUCO MUROS INTERIORES PREFABRICADO E= 2,5 CM. | m² | 1 |  | 0.258 | 0.258
1 |  | M | AB | 00042 | TOPEX ESTUCO EXTERIOR 25 KG | u | 0.25 |  | 0.0728 | 0.0182
2 |  | M | TL | 90008 | ARRIENDO BETONERA | día | 0.2 |  | 0.1662 | 0.0332
3 |  | F |  | 00937 | PERDIDAS | % | 4 | 1 |  | 0.0007
4 |  | M | ZA | 000713 | ALBAÑIL | HD | 0.08 |  | 1.1752 | 0.0964
5 |  | M | ZA | 00707 | JORNALERO | HD | 0.08 |  | 0.5141 | 0.0422
6 |  | F | AGP | 00935 | LEYES SOCIALES (O.E.) | % | 48.53 | 5,4 |  | 0.0672
|  | A | D 04 03 02 | 090008 | ESTUCO DE RASGOS CON MORTERO PREPARADO | m | 1 |  | 0.2081 | 0.2081
1 |  | M | AB | 00001 | TOPEX INTERIOR 25 KG | u | 0.36 |  | 0.0656 | 0.0236
2 |  | M | TL | 90008 | ARRIENDO BETONERA | día | 0.2 |  | 0.1662 | 0.0332
3 |  | F |  | 00937 | PERDIDAS | % | 3 | 1 |  | 0.0007
4 |  | M | ZA | 000713 | ALBAÑIL | HD | 0.06 |  | 1.1752 | 0.0705
5 |  | M | ZA | 00707 | JORNALERO | HD | 0.06 |  | 0.5141 | 0.0308
6 |  | F | AGP | 00935 | LEYES SOCIALES (O.E.) | % | 48.53 | 5,4 |  | 0.0492
|  | C |  |  | YESO CARTON |  | 1 |  | 0.5078 | 0.5078 | 0.5078
|  | A | D 04 06 12 | 90016 | Revestimiento yeso cartón 10 mm. | m² | 1 |  | 0.1487 | 0.1487
1 |  | M | EF | 80004 | 10 MM 120X240 CM YESO-CARTON BORDE REBAJADO GYPLAC | u | 0.34 |  | 0.1438 | 0.0489
2 |  | M | DG | 090043 | Tornillo yesocarton punta fina negra 6x1 5/8" caja 600 un. | u | 0.05 |  | 0.2812 | 0.0129
3 |  | F |  | 00937 | PERDIDAS | % | 4 | 1,2 |  | 0.0025
4 |  | M | ZA | 00723 | CARPINTERO | HD | 0.04 |  | 0.9059 | 0.0362
5 |  | M | ZA | 00707 | JORNALERO | HD | 0.04 |  | 0.5141 | 0.0206
6 |  | F | AGP | 00935 | LEYES SOCIALES (O.E.) | % | 48.53 | 5,4 |  | 0.0276
|  | A | D 04 06 12 | 90017 | Revestimiento yeso cartón 12,5 mm.RF | m² | 1 |  | 0.1837 | 0.1837
1 |  | M | EF | 80010 | 12.5 MM 120X240 CM YESO-CARTON R/F BORDE REBAJADO GYPLAC | u | 0.34 |  | 0.243 | 0.0826
2 |  | M | DG | 090043 | Tornillo yesocarton punta fina negra 6x1 5/8" caja 600 un. | u | 0.05 |  | 0.2812 | 0.0129
3 |  | F |  | 00937 | PERDIDAS | % | 4 | 1,2 |  | 0.0038
4 |  | M | ZA | 00723 | CARPINTERO | HD | 0.04 |  | 0.9059 | 0.0362
5 |  | M | ZA | 00707 | JORNALERO | HD | 0.04 |  | 0.5141 | 0.0206
6 |  | F | AGP | 00935 | LEYES SOCIALES (O.E.) | % | 48.53 | 5,4 |  | 0.0276
|  | A | D 04 06 12 | 90018 | Revestimiento yeso cartón 15 mm. | m² | 1 |  | 0.1753 | 0.1753
1 |  | M | EF | 80012 | 15 MM 120X240 CM YESO-CARTON BORDE REBAJADO GYPLAC | u | 0.34 |  | 0.2192 | 0.0745
2 |  | M | DG | 090043 | Tornillo yesocarton punta fina negra 6x1 5/8" caja 600 un. | u | 0.05 |  | 0.2812 | 0.0129
3 |  | F |  | 00937 | PERDIDAS | % | 4 | 1,2 |  | 0.0035
4 |  | M | ZA | 00723 | CARPINTERO | HD | 0.04 |  | 0.9059 | 0.0362
5 |  | M | ZA | 00707 | JORNALERO | HD | 0.04 |  | 0.5141 | 0.0206
6 |  | F | AGP | 00935 | LEYES SOCIALES (O.E.) | % | 48.53 | 5,4 |  | 0.0276
|  | C |  |  | FIBROCEMENTO |  | 1 |  | 1.0148 | 1.0148 | 1.0148
|  | A | D 04 06 07 | 90009 | Revestimiento fibrocemento 4 mm. | m² | 1 |  | 0.1539 | 0.1539
1 |  | M | EE | 80007 | 4 MM 120 X240 CM PLANCHAS LISAS DE FIBROCEMENTO PUDAHUEL | u | 0.34 |  | 0.178 | 0.0605
2 |  | M | DH | 80027 | CLAVO CORRIENTE 1 1/2", BOLSA 1KG INCHALAM | kg | 0.1 |  | 0.0636 | 0.0064
3 |  | F |  | 00937 | PERDIDAS | % | 4 | 1,2 |  | 0.0027
4 |  | M | ZA | 00723 | CARPINTERO | HD | 0.04 |  | 0.9059 | 0.0362
5 |  | M | ZA | 00707 | JORNALERO | HD | 0.04 |  | 0.5141 | 0.0206
6 |  | F | AGP | 00935 | LEYES SOCIALES (O.E.) | % | 48.53 | 5,4 |  | 0.0276
|  | A | D 04 06 07 | 90010 | Revestimiento fibrocemento 5 mm. | m² | 1 |  | 0.2046 | 0.2046
1 |  | M | EE | 80012 | 5 MM 120 X240 CM PLANCHAS LISAS DE FIBROCEMENTO PUDAHUEL | u | 0.34 |  | 0.2616 | 0.089
2 |  | M | DH | 80027 | CLAVO CORRIENTE 1 1/2", BOLSA 1KG INCHALAM | kg | 0.1 |  | 0.0636 | 0.0064
3 |  | F |  | 00937 | PERDIDAS | % | 4 | 1,2 |  | 0.0038
4 |  | M | ZA | 00723 | CARPINTERO | HD | 0.05 |  | 0.9059 | 0.0453
5 |  | M | ZA | 00707 | JORNALERO | HD | 0.05 |  | 0.5141 | 0.0257
6 |  | F | AGP | 00935 | LEYES SOCIALES (O.E.) | % | 48.53 | 5,4 |  | 0.0345
|  | A | D 04 06 07 | 90011 | Revestimiento fibrocemento 6 mm. | m² | 1 |  | 0.2068 | 0.2068
1 |  | M | EE | 80018 | 6 MM 120 X240 CM PLANCHAS LISAS DE FIBROCEMENTO PUDAHUEL | u | 0.34 |  | 0.3276 | 0.1114
2 |  | M | DH | 80027 | CLAVO CORRIENTE 1 1/2", BOLSA 1KG INCHALAM | kg | 0.1 |  | 0.0636 | 0.0064
3 |  | F |  | 00937 | PERDIDAS | % | 4 | 1,2 |  | 0.0047
4 |  | M | ZA | 00723 | CARPINTERO | HD | 0.04 |  | 0.9059 | 0.0362
5 |  | M | ZA | 00707 | JORNALERO | HD | 0.04 |  | 0.5141 | 0.0206
6 |  | F | AGP | 00935 | LEYES SOCIALES (O.E.) | % | 48.53 | 5,4 |  | 0.0276
|  | A | D 04 06 07 | 90012 | Revestimiento fibrocemento 8 mm. | m² | 1 |  | 0.2257 | 0.2257
1 |  | M | EE | 80024 | 8 MM 120 X240 CM PLANCHAS PERMANIT SUPERBOARD PIZARREÑO | u | 0.34 |  | 0.3811 | 0.1296
2 |  | M | DH | 80027 | CLAVO CORRIENTE 1 1/2", BOLSA 1KG INCHALAM | kg | 0.1 |  | 0.0636 | 0.0064
3 |  | F |  | 00937 | PERDIDAS | % | 4 | 1,2 |  | 0.0054
4 |  | M | ZA | 00723 | CARPINTERO | HD | 0.04 |  | 0.9059 | 0.0362
5 |  | M | ZA | 00707 | JORNALERO | HD | 0.04 |  | 0.5141 | 0.0206
6 |  | F | AGP | 00935 | LEYES SOCIALES (O.E.) | % | 48.53 | 5,4 |  | 0.0276
|  | A | D 04 06 07 | 090015 | Revestimiento fibrocemento ranurado 6 mm | m² | 1 |  | 0.2238 | 0.2238
1 |  | M | EE | 80015 | 6 MM 120 X240 CM PLACA DE FIBROCEMENTO SEMI PRENSADA PERMANIT RANURADO PIZARREÑO | u | 0.34 |  | 0.3755 | 0.1277
2 |  | M | DH | 80027 | CLAVO CORRIENTE 1 1/2", BOLSA 1KG INCHALAM | kg | 0.1 |  | 0.0636 | 0.0064
3 |  | F |  | 00937 | PERDIDAS | % | 4 | 1,2 |  | 0.0054
4 |  | M | ZA | 00723 | CARPINTERO | HD | 0.04 |  | 0.9059 | 0.0362
5 |  | M | ZA | 00707 | JORNALERO | HD | 0.04 |  | 0.5141 | 0.0206
6 |  | F | AGP | 00935 | LEYES SOCIALES (O.E.) | % | 48.53 | 4,5 |  | 0.0276
|  | C |  |  | MADERA |  | 1 |  | 0.3655 | 0.3655 | 0.3655
|  | A | D 04 02 01 | 090000 | REVESTIMIENTO DE MADERA 3/4" X 4" | m² | 1 |  | 0.3655 | 0.3655
1 |  | M | CB | 00150 | 3/4X4" X 3.20 M. MACHIHEMBRADO PINO SECO | u | 3.4 |  | 0.0718 | 0.2441
2 |  | M | DH | 80037 | CLAVO CORRIENTE 2" X 12MM, BOLSA 1KG INCHALAM | u | 0.11 |  | 0.0554 | 0.0061
3 |  | F |  | 00937 | PERDIDAS | % | 4 | 1 |  | 0.0098
4 |  | M | ZA | 00723 | CARPINTERO | HD | 0.05 |  | 0.9059 | 0.0453
5 |  | M | ZA | 00707 | JORNALERO | HD | 0.05 |  | 0.5141 | 0.0257
6 |  | F | AGP | 00935 | LEYES SOCIALES (O.E.) | % | 48.53 | 5,4 |  | 0.0345
|  | C |  |  | MADERA PLACAS |  | 1 |  | 0.8291 | 0.8291 | 0.8291
|  | A | D 04 06 11 | 90001 | Terciado ranurado 9 mm | m² | 1 |  | 0.2461 | 0.2461
1 |  | M | CC | 01067 | TERCIADO RANURADO DE PINO 9MM122X244 | u | 0.34 |  | 0.3804 | 0.1293
2 |  | M | DH | 80037 | CLAVO CORRIENTE 2" X 12MM, BOLSA 1KG INCHALAM | u | 0.11 |  | 0.0554 | 0.0061
3 |  | F |  | 00937 | PERDIDAS | % | 4 | 1 |  | 0.0052
4 |  | M | ZA | 00723 | CARPINTERO | HD | 0.05 |  | 0.9059 | 0.0453
5 |  | M | ZA | 00707 | JORNALERO | HD | 0.05 |  | 0.5141 | 0.0257
6 |  | F | AGP | 00935 | LEYES SOCIALES (O.E.) | % | 48.53 | 5,4 |  | 0.0345
|  | A | D 04 06 11 | 90002 | Terciado ranurado 12 mm | m² | 1 |  | 0.297 | 0.297
1 |  | M | CC | 090008 | 12mm 1.22x2.44m Terciado ranurado | u | 0.34 |  | 0.5244 | 0.1783
2 |  | M | DH | 80037 | CLAVO CORRIENTE 2" X 12MM, BOLSA 1KG INCHALAM | u | 0.11 |  | 0.0554 | 0.0061
3 |  | F |  | 00937 | PERDIDAS | % | 4 | 1 |  | 0.0071
4 |  | M | ZA | 00723 | CARPINTERO | HD | 0.05 |  | 0.9059 | 0.0453
5 |  | M | ZA | 00707 | JORNALERO | HD | 0.05 |  | 0.5141 | 0.0257
6 |  | F | AGP | 00935 | LEYES SOCIALES (O.E.) | % | 48.53 | 5,4 |  | 0.0345
|  | A | D 04 06 11 | 090003 | REVESTIMIENTO TERCIADO ESTRCUTURAL 18 MM | m² | 1 |  | 0.2861 | 0.2861
1 |  | M | CC | 01044 | 18MM 1.20X2.40 M TERCIADO ESTRUCTURAL PINO | u | 0.34 |  | 0.4936 | 0.1678
2 |  | M | DH | 80037 | CLAVO CORRIENTE 2" X 12MM, BOLSA 1KG INCHALAM | u | 0.11 |  | 0.0554 | 0.0061
3 |  | F |  | 00937 | PERDIDAS | % | 4 | 1 |  | 0.0067
4 |  | M | ZA | 00723 | CARPINTERO | HD | 0.05 |  | 0.9059 | 0.0453
5 |  | M | ZA | 00707 | JORNALERO | HD | 0.05 |  | 0.5141 | 0.0257
6 |  | F | AGP | 00935 | LEYES SOCIALES (O.E.) | % | 48.53 | 5,4 |  | 0.0345
|  | C |  |  | SOLUCION TERMICA INTERIOR |  | 1 |  | 3.3835 | 3.3835 | 3.3835
|  | A | D 04 06 05 | 90000 | Revest. solución térmica interior (yeso carton / poliestireno expandido) | m² | 1 |  | 0.5705 | 0.5705
1 |  | M | EF | 80021 | 30 MM 120X240 CM YESO-CARTON CON BARRERA DE VAPOR Y POLIESTIRENO, VO... EL VOLCAN | u | 0.34 |  | 0.6314 | 0.2147
2 |  | M | WB | 00079 | ADHESIVO ESPECIAL PARA PEGADO DE PANELES VOLCAPOL. VOLCAFIX POLVO 15 KG | u | 0.08 |  | 0.3495 | 0.0269
3 |  | M | ED | 80014 | 5CM X 20M CINTA DE FIBRA DE VIDRIO AUTOADHESIVA PARA JUNTAS SOLCROM | u | 0.05 |  | 0.0412 | 0.0021
4 |  | M | ED | 80019 | 6 KG MASILLA EN PASTA PARA JUNTURAS DE TABIQUERIA SOLCROM | u | 0.08 |  | 0.2631 | 0.0218
5 |  | F |  | 00937 | PERDIDAS | % | 4 | 1,2 |  | 0.0097
6 |  | M | ZA | 00723 | CARPINTERO | HD | 0.14 |  | 0.9059 | 0.1268
7 |  | M | ZA | 00707 | JORNALERO | HD | 0.14 |  | 0.5141 | 0.072
8 |  | F | AGP | 00935 | LEYES SOCIALES (O.E.) | % | 48.53 | 7,6 |  | 0.0965
|  | A | D 04 06 05 | 090001 | Revest. solución térmica interior (Yeso cartón Rh 12,5mm + EPS 80mm) | m² | 1 |  | 0.4933 | 0.4933
1 |  | M | EF | 090009 | Panel 1,22x2,44m yeso cartón RH 12,5mm + EPS 80mm (15 kg/m3) | m² | 1 |  | 0.2816 | 0.2816
2 |  | M | WB | 00079 | ADHESIVO ESPECIAL PARA PEGADO DE PANELES VOLCAPOL. VOLCAFIX POLVO 15 KG | u | 0.08 |  | 0.3495 | 0.0269
3 |  | M | ED | 80014 | 5CM X 20M CINTA DE FIBRA DE VIDRIO AUTOADHESIVA PARA JUNTAS SOLCROM | u | 0.05 |  | 0.0412 | 0.0021
4 |  | M | ED | 80019 | 6 KG MASILLA EN PASTA PARA JUNTURAS DE TABIQUERIA SOLCROM | u | 0.08 |  | 0.2631 | 0.0218
5 |  | F |  | 00937 | PERDIDAS | % | 4 | 1-4 |  | 0.0133
6 |  | M | ZA | 00723 | CARPINTERO | HD | 0.07 |  | 0.9059 | 0.0634
7 |  | M | ZA | 00707 | JORNALERO | HD | 0.07 |  | 0.5141 | 0.036
8 |  | F | AGP | 00935 | LEYES SOCIALES (O.E.) | % | 48.53 | 6,7 |  | 0.0482
|  | A | D 04 06 05 | 090002 | Revest. solución térmica interior (Yeso cartón Rh 12,5mm + EPS 30mm) | m² | 1 |  | 0.5506 | 0.5506
1 |  | M | EF | 090010 | Panel 1,22x2,44m yeso cartón RH 12,5mm + EPS 30mm (15 kg/m3) | m² | 1 |  | 0.3376 | 0.3376
2 |  | M | WB | 00079 | ADHESIVO ESPECIAL PARA PEGADO DE PANELES VOLCAPOL. VOLCAFIX POLVO 15 KG | u | 0.08 |  | 0.3495 | 0.0269
3 |  | M | ED | 80014 | 5CM X 20M CINTA DE FIBRA DE VIDRIO AUTOADHESIVA PARA JUNTAS SOLCROM | u | 0.05 |  | 0.0412 | 0.0021
4 |  | M | ED | 80019 | 6 KG MASILLA EN PASTA PARA JUNTURAS DE TABIQUERIA SOLCROM | u | 0.08 |  | 0.2631 | 0.0218
5 |  | F |  | 00937 | PERDIDAS | % | 4 | 1,2 |  | 0.0146
6 |  | M | ZA | 00723 | CARPINTERO | HD | 0.07 |  | 0.9059 | 0.0634
7 |  | M | ZA | 00707 | JORNALERO | HD | 0.07 |  | 0.5141 | 0.036
8 |  | F | AGP | 00935 | LEYES SOCIALES (O.E.) | % | 48.53 | 6,7 |  | 0.0482
|  | A | D 04 06 05 | 090003 | Revest. solución térmica interior (Terciado Ranurado 9mm + EPS 20mm) | m² | 1 |  | 0.4399 | 0.4399
1 |  | M | CI | 090010 | Panel 1,22x2,44m terciado ranurado 9mm + EPS 20mm (15 kg/m3) | m² | 1 |  | 0.2542 | 0.2542
2 |  | M | WB | 00079 | ADHESIVO ESPECIAL PARA PEGADO DE PANELES VOLCAPOL. VOLCAFIX POLVO 15 KG | u | 0.08 |  | 0.3495 | 0.0269
3 |  | F |  | 00937 | PERDIDAS | % | 4 | 1,2 |  | 0.0112
4 |  | M | ZA | 00723 | CARPINTERO | HD | 0.07 |  | 0.9059 | 0.0634
5 |  | M | ZA | 00707 | JORNALERO | HD | 0.07 |  | 0.5141 | 0.036
6 |  | F | AGP | 00935 | LEYES SOCIALES (O.E.) | % | 48.53 | 4,5 |  | 0.0482
|  | A | D 04 06 05 | 090004 | Revest. solución térmica interior (Yeso St l0mm + EPS 20mm) | m² | 1 |  | 0.3625 | 0.3625
1 |  | M | EF | 090011 | Panel 1,22x2,44m yeso cartón ST 10mm + EPS 20mm (15 kg/m3) | m² | 1 |  | 0.1558 | 0.1558
2 |  | M | WB | 00079 | ADHESIVO ESPECIAL PARA PEGADO DE PANELES VOLCAPOL. VOLCAFIX POLVO 15 KG | u | 0.08 |  | 0.3495 | 0.0269
3 |  | M | ED | 80014 | 5CM X 20M CINTA DE FIBRA DE VIDRIO AUTOADHESIVA PARA JUNTAS SOLCROM | u | 0.05 |  | 0.0412 | 0.0021
4 |  | M | ED | 80019 | 6 KG MASILLA EN PASTA PARA JUNTURAS DE TABIQUERIA SOLCROM | u | 0.08 |  | 0.2631 | 0.0218
5 |  | F |  | 00937 | PERDIDAS | % | 4 | 1-4 |  | 0.0083
6 |  | M | ZA | 00723 | CARPINTERO | HD | 0.07 |  | 0.9059 | 0.0634
7 |  | M | ZA | 00707 | JORNALERO | HD | 0.07 |  | 0.5141 | 0.036
8 |  | F | AGP | 00935 | LEYES SOCIALES (O.E.) | % | 48.53 | 6,7 |  | 0.0482
|  | A | D 04 06 05 | 090005 | Revest. solución térmica interior (Terciado Ranurado 9mm + EPS 80mm) | m² | 1 |  | 0.5652 | 0.5652
1 |  | M | CI | 090013 | Panel 1,22x2,44m terciado ranurado 9 mm + EPS 80 mm (15 kg/m3) | m² | 1 |  | 0.3746 | 0.3746
2 |  | M | WB | 00079 | ADHESIVO ESPECIAL PARA PEGADO DE PANELES VOLCAPOL. VOLCAFIX POLVO 15 KG | u | 0.08 |  | 0.3495 | 0.0269
3 |  | F |  | 00937 | PERDIDAS | % | 4 | 1,2 |  | 0.0161
4 |  | M | ZA | 00723 | CARPINTERO | HD | 0.07 |  | 0.9059 | 0.0634
5 |  | M | ZA | 00707 | JORNALERO | HD | 0.07 |  | 0.5141 | 0.036
6 |  | F | AGP | 00935 | LEYES SOCIALES (O.E.) | % | 48.53 | 4,5 |  | 0.0482
|  | A | D 04 06 05 | 090006 | Revest. solución térmica interior (Yeso St 10mm + EPS 80mm) | m² | 1 |  | 0.4014 | 0.4014
1 |  | M | EF | 090012 | Panel 1,22x2,44m yeso cartón 10 mm + EPS 80 mm (15 kg/m3) | m² | 1 |  | 0.1932 | 0.1932
2 |  | M | WB | 00079 | ADHESIVO ESPECIAL PARA PEGADO DE PANELES VOLCAPOL. VOLCAFIX POLVO 15 KG | u | 0.08 |  | 0.3495 | 0.0269
3 |  | M | ED | 80014 | 5CM X 20M CINTA DE FIBRA DE VIDRIO AUTOADHESIVA PARA JUNTAS SOLCROM | u | 0.05 |  | 0.0412 | 0.0021
4 |  | M | ED | 80019 | 6 KG MASILLA EN PASTA PARA JUNTURAS DE TABIQUERIA SOLCROM | u | 0.08 |  | 0.2631 | 0.0218
5 |  | F |  | 00937 | PERDIDAS | % | 4 | 1-4 |  | 0.0098
6 |  | M | ZA | 00723 | CARPINTERO | HD | 0.07 |  | 0.9059 | 0.0634
7 |  | M | ZA | 00707 | JORNALERO | HD | 0.07 |  | 0.5141 | 0.036
8 |  | F | AGP | 00935 | LEYES SOCIALES (O.E.) | % | 48.53 | 6,7 |  | 0.0482
|  | C |  |  | INTERIOR ZONA HUMEDA |  | 1 |  | 2.1008 | 2.1008 | 2.1008
|  | C |  |  | ESTUCOS |  | 1 |  | 0.7344 | 0.7344 | 0.7344
|  | A | D 04 03 02 | 090003 | ESTUCO MUROS INTERIORES 1:3 E= 2,5 CM. | m² | 1 |  | 0.2683 | 0.2683
1 |  | M | AC | 00001 | CEMENTO INACESA 25 KILOS | u | 0.25 |  | 0.0988 | 0.0247
2 |  | M | TL | 90008 | ARRIENDO BETONERA | día | 0.2 |  | 0.1662 | 0.0332
3 |  | M | AE | 90007 | ARENA | m³ | 0.03 |  | 0.4407 | 0.0125
4 |  | F |  | 00937 | PERDIDAS | % | 4 | 1,3 |  | 0.0015
5 |  | M | ZA | 00707 | JORNALERO | HD | 0.12 |  | 0.5141 | 0.0617
6 |  | M | ZA | 000713 | ALBAÑIL | HD | 0.06 |  | 1.1752 | 0.0705
7 |  | F | AGP | 00935 | LEYES SOCIALES (O.E.) | % | 48.53 | 6,5 |  | 0.0642
|  | A | D 04 03 02 | 090004 | ESTUCO MUROS INTERIORES PREFABRICADO E= 2,5 CM. | m² | 1 |  | 0.258 | 0.258
1 |  | M | AB | 00042 | TOPEX ESTUCO EXTERIOR 25 KG | u | 0.25 |  | 0.0728 | 0.0182
2 |  | M | TL | 90008 | ARRIENDO BETONERA | día | 0.2 |  | 0.1662 | 0.0332
3 |  | F |  | 00937 | PERDIDAS | % | 4 | 1 |  | 0.0007
4 |  | M | ZA | 000713 | ALBAÑIL | HD | 0.08 |  | 1.1752 | 0.0964
5 |  | M | ZA | 00707 | JORNALERO | HD | 0.08 |  | 0.5141 | 0.0422
6 |  | F | AGP | 00935 | LEYES SOCIALES (O.E.) | % | 48.53 | 5,4 |  | 0.0672
|  | A | D 04 03 02 | 090005 | ESTUCO DE RASGOS CON MORTERO PREPARADO | m | 1 |  | 0.2081 | 0.2081
1 |  | M | AB | 00001 | TOPEX INTERIOR 25 KG | u | 0.36 |  | 0.0656 | 0.0236
2 |  | M | TL | 90008 | ARRIENDO BETONERA | día | 0.2 |  | 0.1662 | 0.0332
3 |  | F |  | 00937 | PERDIDAS | % | 3 | 1 |  | 0.0007
4 |  | M | ZA | 000713 | ALBAÑIL | HD | 0.06 |  | 1.1752 | 0.0705
5 |  | M | ZA | 00707 | JORNALERO | HD | 0.06 |  | 0.5141 | 0.0308
6 |  | F | AGP | 00935 | LEYES SOCIALES (O.E.) | % | 48.53 | 5,4 |  | 0.0492
|  | C |  |  | CERAMICA |  | 1 |  | 0.3651 | 0.3651 | 0.3651
|  | A | D 04 01 01 | 90005 | Cerámica muros 20 x 30 | m² | 1 |  | 0.3651 | 0.3651
1 |  | M | HA | 80006 | CERAMICA 20 X 30 CM BLANCA ENGOBE 1.5 M2 KAZTELO | m² | 0.67 |  | 0.1386 | 0.0928
2 |  | M | WB | 90000 | Adhesivo en pasta especial AC 25 kg Topex | tineta | 0.06 |  | 0.4257 | 0.0255
3 |  | M | UA | 090030 | Separador C-Tomador Cerámica Porcelanato Cruz 2mm X 1000Pzs. | u | 0.02 |  | 0.2654 | 0.0053
4 |  | M | WB | 80139 | FRAGÜE BLANCO 1 KILO BEFRAGÜE | u | 0.15 |  | 0.025 | 0.0036
5 |  | F |  | 00937 | PERDIDAS | % | 4 | 1-4 |  | 0.0051
6 |  | M | Z | 01654 | Ceramista | HD | 0.2 |  | 0.7835 | 0.1567
7 |  | F | AGP | 00935 | LEYES SOCIALES (O.E.) | % | 48.53 | 6 |  | 0.076
|  | C |  |  | FIBROCEMENTO |  | 1 |  | 0.791 | 0.791 | 0.791
|  | A | D 04 06 07 | 90009 | Revestimiento fibrocemento 4 mm. | m² | 1 |  | 0.1539 | 0.1539
1 |  | M | EE | 80007 | 4 MM 120 X240 CM PLANCHAS LISAS DE FIBROCEMENTO PUDAHUEL | u | 0.34 |  | 0.178 | 0.0605
2 |  | M | DH | 80027 | CLAVO CORRIENTE 1 1/2", BOLSA 1KG INCHALAM | kg | 0.1 |  | 0.0636 | 0.0064
3 |  | F |  | 00937 | PERDIDAS | % | 4 | 1,2 |  | 0.0027
4 |  | M | ZA | 00723 | CARPINTERO | HD | 0.04 |  | 0.9059 | 0.0362
5 |  | M | ZA | 00707 | JORNALERO | HD | 0.04 |  | 0.5141 | 0.0206
6 |  | F | AGP | 00935 | LEYES SOCIALES (O.E.) | % | 48.53 | 5,4 |  | 0.0276
|  | A | D 04 06 07 | 90010 | Revestimiento fibrocemento 5 mm. | m² | 1 |  | 0.2046 | 0.2046
1 |  | M | EE | 80012 | 5 MM 120 X240 CM PLANCHAS LISAS DE FIBROCEMENTO PUDAHUEL | u | 0.34 |  | 0.2616 | 0.089
2 |  | M | DH | 80027 | CLAVO CORRIENTE 1 1/2", BOLSA 1KG INCHALAM | kg | 0.1 |  | 0.0636 | 0.0064
3 |  | F |  | 00937 | PERDIDAS | % | 4 | 1,2 |  | 0.0038
4 |  | M | ZA | 00723 | CARPINTERO | HD | 0.05 |  | 0.9059 | 0.0453
5 |  | M | ZA | 00707 | JORNALERO | HD | 0.05 |  | 0.5141 | 0.0257
6 |  | F | AGP | 00935 | LEYES SOCIALES (O.E.) | % | 48.53 | 5,4 |  | 0.0345
|  | A | D 04 06 07 | 90011 | Revestimiento fibrocemento 6 mm. | m² | 1 |  | 0.2068 | 0.2068
1 |  | M | EE | 80018 | 6 MM 120 X240 CM PLANCHAS LISAS DE FIBROCEMENTO PUDAHUEL | u | 0.34 |  | 0.3276 | 0.1114
2 |  | M | DH | 80027 | CLAVO CORRIENTE 1 1/2", BOLSA 1KG INCHALAM | kg | 0.1 |  | 0.0636 | 0.0064
3 |  | F |  | 00937 | PERDIDAS | % | 4 | 1,2 |  | 0.0047
4 |  | M | ZA | 00723 | CARPINTERO | HD | 0.04 |  | 0.9059 | 0.0362
5 |  | M | ZA | 00707 | JORNALERO | HD | 0.04 |  | 0.5141 | 0.0206
6 |  | F | AGP | 00935 | LEYES SOCIALES (O.E.) | % | 48.53 | 5,4 |  | 0.0276
|  | A | D 04 06 07 | 90012 | Revestimiento fibrocemento 8 mm. | m² | 1 |  | 0.2257 | 0.2257
1 |  | M | EE | 80024 | 8 MM 120 X240 CM PLANCHAS PERMANIT SUPERBOARD PIZARREÑO | u | 0.34 |  | 0.3811 | 0.1296
2 |  | M | DH | 80027 | CLAVO CORRIENTE 1 1/2", BOLSA 1KG INCHALAM | kg | 0.1 |  | 0.0636 | 0.0064
3 |  | F |  | 00937 | PERDIDAS | % | 4 | 1,2 |  | 0.0054
4 |  | M | ZA | 00723 | CARPINTERO | HD | 0.04 |  | 0.9059 | 0.0362
5 |  | M | ZA | 00707 | JORNALERO | HD | 0.04 |  | 0.5141 | 0.0206
6 |  | F | AGP | 00935 | LEYES SOCIALES (O.E.) | % | 48.53 | 5,4 |  | 0.0276
|  | C |  |  | YESO CARTON |  | 1 |  | 0.2102 | 0.2102 | 0.2102
|  | A | D 04 06 12 | 90020 | Revestimiento yeso carton RH 12,5 mm. | m² | 1 |  | 0.2102 | 0.2102
1 |  | M | EF | 80009 | 12.5 120X240 CM YESO-CARTON R/H BORDE REBAJADO VOLCANITA | u | 0.34 |  | 0.3179 | 0.1081
2 |  | M | DG | 090043 | Tornillo yesocarton punta fina negra 6x1 5/8" caja 600 un. | u | 0.05 |  | 0.2812 | 0.0129
3 |  | F |  | 00937 | PERDIDAS | % | 4 | 1,2 |  | 0.0048
4 |  | M | ZA | 00723 | CARPINTERO | HD | 0.04 |  | 0.9059 | 0.0362
5 |  | M | ZA | 00707 | JORNALERO | HD | 0.04 |  | 0.5141 | 0.0206
6 |  | F | AGP | 00935 | LEYES SOCIALES (O.E.) | % | 48.53 | 5,4 |  | 0.0276
|  | C |  |  | AISLACION TERMICA Y BARRERA MUROS |  | 1 |  | 18.6458 | 18.6458 | 18.6458
|  | C |  |  | POLIESTIRENO EXPANDIDO |  | 1 |  | 0.3264 | 0.3264 | 0.3264
|  | A | D 06 02 01 | 90024 | Poliestireno expandido 50 mm. | m² | 1 |  | 0.0849 | 0.0849
1 |  | M | SA | 00001 | POLIESTITENO EXPANDIDO 1,0 X 0,5 M 50MM 12 PLANCHAS | u | 0.17 |  | 0.2687 | 0.0449
2 |  | F |  | 00937 | PERDIDAS | % | 4 | 1 |  | 0.0018
3 |  | M | ZA | 00707 | JORNALERO | HD | 0.05 |  | 0.5141 | 0.0257
4 |  | F | AGP | 00935 | LEYES SOCIALES (O.E.) | % | 48.53 | 3 |  | 0.0125
|  | A | D 06 02 01 | 90025 | Poliestireno expandido 80 mm. | m² | 1 |  | 0.1094 | 0.1094
1 |  | M | SA | 090171 | Poliestireno expandido 1x0,5m 80 mm paquete 8 planchas | u | 0.25 |  | 0.2739 | 0.0685
2 |  | F |  | 00937 | PERDIDAS | % | 4 | 1 |  | 0.0027
3 |  | M | ZA | 00707 | JORNALERO | HD | 0.05 |  | 0.5141 | 0.0257
4 |  | F | AGP | 00935 | LEYES SOCIALES (O.E.) | % | 48.53 | 3 |  | 0.0125
|  | A | D 06 02 01 | 90026 | Poliestireno expandido 100 mm. | m² | 1 |  | 0.1321 | 0.1321
1 |  | M | SA | 00006 | 1X0,5M 100 MM PAQUETE 6 PLANCHAS | u | 0.34 |  | 0.2656 | 0.0903
2 |  | F |  | 00937 | PERDIDAS | % | 4 | 1 |  | 0.0036
3 |  | M | ZA | 00707 | JORNALERO | HD | 0.05 |  | 0.5141 | 0.0257
4 |  | F | AGP | 00935 | LEYES SOCIALES (O.E.) | % | 48.53 | 3 |  | 0.0125
|  | C |  |  | LANA MINERAL |  | 1 |  | 0.4718 | 0.4718 | 0.4718
|  | A | D 06 02 01 | 90027 | Lana mineral 40 mm (40kg/m3) | m² | 1 |  | 0.0659 | 0.0659
1 |  | M | SA | 80103 | 40 MM 0.5X1.20 M AISLAN LANA MINERAL SIN REVESTIMIENTO 20 un | u | 0.08 |  | 0.6665 | 0.056
2 |  | F |  | 00937 | PERDIDAS | % | 4 | 1 |  | 0.0022
3 |  | M | ZA | 00707 | JORNALERO | HD | 0.01 |  | 0.5141 | 0.0051
4 |  | F | AGP | 00935 | LEYES SOCIALES (O.E.) | % | 48.53 | 3 |  | 0.0025
|  | A | D 06 02 01 | 90028 | Lana mineral 50 mm (40kg/m3) | m² | 1 |  | 0.1016 | 0.1016
1 |  | M | SA | 80006 | 0.5X1.2 M 50MM LANA MINERAL COLCHONETAS 2 CARAS REVESTIDAS PAPEL KRAFT VOLCANITA | u | 0.08 |  | 1.0886 | 0.0904
2 |  | F |  | 00937 | PERDIDAS | % | 4 | 1 |  | 0.0036
3 |  | M | ZA | 00707 | JORNALERO | HD | 0.01 |  | 0.5141 | 0.0051
4 |  | F | AGP | 00935 | LEYES SOCIALES (O.E.) | % | 48.53 | 3 |  | 0.0025
|  | A | D 06 02 01 | 090036 | Lana mineral 80 mm (40kg/m3) | m² | 1 |  | 0.1234 | 0.1234
1 |  | M | SA | 80103 | 40 MM 0.5X1.20 M AISLAN LANA MINERAL SIN REVESTIMIENTO 20 un | u | 0.17 |  | 0.6665 | 0.1113
2 |  | F |  | 00937 | PERDIDAS | % | 4 | 1 |  | 0.0045
3 |  | M | ZA | 00707 | JORNALERO | HD | 0.01 |  | 0.5141 | 0.0051
4 |  | F | AGP | 00935 | LEYES SOCIALES (O.E.) | % | 48.53 | 3 |  | 0.0025
|  | A | D 06 02 01 | 090037 | Lana mineral 120 mm (40kg/m3) | m² | 1 |  | 0.1809 | 0.1809
1 |  | M | SA | 80103 | 40 MM 0.5X1.20 M AISLAN LANA MINERAL SIN REVESTIMIENTO 20 un | u | 0.25 |  | 0.6665 | 0.1666
2 |  | F |  | 00937 | PERDIDAS | % | 4 | 1 |  | 0.0067
3 |  | M | ZA | 00707 | JORNALERO | HD | 0.01 |  | 0.5141 | 0.0051
4 |  | F | AGP | 00935 | LEYES SOCIALES (O.E.) | % | 48.53 | 3 |  | 0.0025
|  | C |  |  | LANA DE VIDRIO |  | 1 |  | 0.3717 | 0.3717 | 0.3717
|  | A | D 06 02 01 | 90030 | Lana de vidrio 40 mm (18kg/m3) rollo libre 1,2 x 24m | m² | 1 |  | 0.052 | 0.052
1 |  | M | SA | 80022 | 1,2X24 M. 40MM LANA DE VIDRIO ROLLO LIBRE AISLANGLASS | u | 0.03 |  | 1.0164 | 0.0353
2 |  | F |  | 00937 | PERDIDAS | % | 4 | 1 |  | 0.0014
3 |  | M | ZA | 00707 | JORNALERO | HD | 0.02 |  | 0.5141 | 0.0103
4 |  | F | AGP | 00935 | LEYES SOCIALES (O.E.) | % | 48.53 | 3 |  | 0.005
|  | A | D 06 02 01 | 90031 | Lana de vidrio 50 mm (22kg/m3) rollo libre 0,6 x 24m | m² | 1 |  | 0.1355 | 0.1355
1 |  | M | SA | 090103 | Aislan glass 1 cara 1.2x24x50mm | u | 0.03 |  | 2.695 | 0.0936
2 |  | F |  | 00937 | PERDIDAS | % | 4 | 1 |  | 0.0037
3 |  | M | ZA | 00707 | JORNALERO | HD | 0.05 |  | 0.5141 | 0.0257
4 |  | F | AGP | 00935 | LEYES SOCIALES (O.E.) | % | 48.53 | 3 |  | 0.0125
|  | A | D 06 02 01 | 090039 | Lana de vidrio 80 mm 11Kg/m3 | m² | 1 |  | 0.0534 | 0.0534
1 |  | M | SA | 80114 | 80 MM 1.20X9.6 M AISLANGLASS LANA DE VIDRIO. PAPEL 1 CARA AISLANTES VOLCAN | u | 0.09 |  | 0.422 | 0.0367
2 |  | F |  | 00937 | PERDIDAS | % | 4 | 1 |  | 0.0015
3 |  | M | ZA | 00707 | JORNALERO | HD | 0.02 |  | 0.5141 | 0.0103
4 |  | F | AGP | 00935 | LEYES SOCIALES (O.E.) | % | 48.53 | 3 |  | 0.005
|  | A | D 06 02 01 | 090038 | Lana de vidrio 120mm 11Kg/m3 | m² | 1 |  | 0.1307 | 0.1307
1 |  | M | SA | 80033 | 120 MM 1.20X7.5 M AISLANGLASS LANA DE VIDRIO. PAPEL 1 CARA AISLANTES VOLCAN | u | 0.11 |  | 0.9997 | 0.111
2 |  | F |  | 00937 | PERDIDAS | % | 4 | 1 |  | 0.0044
3 |  | M | ZA | 00707 | JORNALERO | HD | 0.02 |  | 0.5141 | 0.0103
4 |  | F | AGP | 00935 | LEYES SOCIALES (O.E.) | % | 48.53 | 3 |  | 0.005
|  | C |  |  | FIBRAS DE POLIESTER |  | 1 |  | 0.0472 | 0.0472 | 0.0472
|  | A | D 06 02 01 | 90033 | Fibra de poliester 50mm (6kg/m3) | m² | 1 |  | 0.0472 | 0.0472
1 |  | M | SA | 80002 | 0.4X10 M AISLANTE DE FIBRA POLIESTER, COLCHONETA DE FIBER BLOCK 330, FELTREX | u | 0.25 |  | 0.1226 | 0.0307
2 |  | F |  | 00937 | PERDIDAS | % | 4 | 1 |  | 0.0012
3 |  | M | ZA | 00707 | JORNALERO | HD | 0.02 |  | 0.5141 | 0.0103
4 |  | F | AGP | 00935 | LEYES SOCIALES (O.E.) | % | 48.53 | 3 |  | 0.005
|  | C |  |  | BARRERAS |  | 1 |  | 0.1568 | 0.1568 | 0.1568
|  | A | D 06 02 02 | 90001 | Fieltro # 10. | m² | 1 |  | 0.0367 | 0.0367
1 |  | M | SA | 80092 | 40 M2 10/40 FIELTRO ASFALTICO CORRUGADO DYNAFLEX DYNAL | u | 0.03 |  | 0.296 | 0.0074
2 |  | F |  | 00937 | PERDIDAS | % | 4 | 1 |  | 0.0003
3 |  | M | ZA | 00707 | JORNALERO | HD | 0.04 |  | 0.5141 | 0.0195
4 |  | F | AGP | 00935 | LEYES SOCIALES (O.E.) | % | 48.53 | 3 |  | 0.0095
|  | A | D 06 02 02 | 90002 | Fieltro 15 lb. | m² | 1 |  | 0.0562 | 0.0562
1 |  | M | SA | 80101 | 40 M2 15/40 FIELTRO ASFALTICO LISO VOLCANITA | u | 0.03 |  | 0.6931 | 0.0173
2 |  | F |  | 00937 | PERDIDAS | % | 4 | 1 |  | 0.0007
3 |  | M | ZA | 00707 | JORNALERO | HD | 0.05 |  | 0.5141 | 0.0257
4 |  | F | AGP | 00935 | LEYES SOCIALES (O.E.) | % | 48.53 | 3 |  | 0.0125
|  | A | D 06 02 02 | 90004 | Lámina de polietileno 0,10 mm. | m² | 1 |  | 0.0368 | 0.0368
1 |  | M | SA | 090174 | Polietileno negro 4x10 m 0,1 mm standard | u | 0.03 |  | 0.2985 | 0.0075
2 |  | F |  | 00937 | PERDIDAS | % | 4 | 1 |  | 0.0003
3 |  | M | ZA | 00707 | JORNALERO | HD | 0.04 |  | 0.5141 | 0.0195
4 |  | F | AGP | 00935 | LEYES SOCIALES (O.E.) | % | 48.53 | 3 |  | 0.0095
|  | A | D 06 02 02 | 90007 | Membrana hidrófuga | m² | 1 |  | 0.0271 | 0.0271
1 |  | M | SA | 80038 | 125 M2 MEMBRANA HIDROFUGA, TYVEK-HOMEWRAP TYVEK-HOMEWRAP | u | 0.01 |  | 0.0415 | 0.0003
2 |  | F |  | 00937 | PERDIDAS | % | 4 | 1 |  | 0
3 |  | M | ZA | 00707 | JORNALERO | HD | 0.04 |  | 0.5141 | 0.018
4 |  | F | AGP | 00935 | LEYES SOCIALES (O.E.) | % | 48.53 | 3 |  | 0.0087
|  | C |  |  | REVESTIMIENTO SOLUCION TÉRMICA EXTERIOR (EIFS) |  | 1 |  | 15.4934 | 15.4934 | 15.4934
|  | C |  |  | SOLUCIONES COMPLETAS |  | 1 |  | 7.4278 | 7.4278 | 7.4278
|  | A | D 03 05 01 | 090004 | Revest. solución térmica exterior (eifs 20 mm-20Kg/m3) | m² | 1 |  | 0.8811 | 0.8811
1 |  | M | FH | 80003 | FIJADOR SELLANTE DE CAL ACRILICO 5 GALONES SIPA | u | 0.03 |  | 1.4147 | 0.0467
2 |  | M | SA | 090057 | 20x1000x2000 Poliestireno expandido 20Kg/m3 | u | 0.5 |  | 0.0503 | 0.0251
3 |  | M | WB | 90008 | PASTA REIMPAS TINETA 24 KG. | u | 0.25 |  | 0.4897 | 0.1224
4 |  | M | AC | 00001 | CEMENTO INACESA 25 KILOS | u | 0.61 |  | 0.0988 | 0.0602
5 |  | M | ED | 90010 | MALLA FIBRA DE VIDRIO 100 M. | u | 0.01 |  | 2.3004 | 0.023
6 |  | M | FC | 01004 | LÁTEX SÚPER ACRÍLICO BLANCO 4 GL | u | 0.02 |  | 1.025 | 0.0205
7 |  | M | FH | 90001 | ADARFLEX TINETA 24 KG. | u | 0.13 |  | 0.9894 | 0.1237
8 |  | F |  | 00937 | PERDIDAS | % | 4 | 1-7 |  | 0.0169
9 |  | M | ZA | 000713 | ALBAÑIL | HD | 0.2 |  | 1.1752 | 0.235
10 |  | M | Z | 00824 | PINTOR | HD | 0.05 |  | 0.8814 | 0.0397
11 |  | M | ZB | 90028 | AYUDANTE | HD | 0.05 |  | 0.4652 | 0.0233
12 |  | F | AGP | 00935 | LEYES SOCIALES (O.E.) | % | 48.53 | 9-11 |  | 0.1446
|  | A | D 03 05 01 | 090003 | Revest. solución térmica exterior (eifs 30 mm-15Kg/m3) | m² | 1 |  | 0.8844 | 0.8844
1 |  | M | FH | 80003 | FIJADOR SELLANTE DE CAL ACRILICO 5 GALONES SIPA | u | 0.03 |  | 1.4147 | 0.0467
2 |  | M | SA | 090060 | 30x1000x2000 Poliestireno expándido 15 Kg/m3 | u | 0.5 |  | 0.0566 | 0.0283
3 |  | M | WB | 90008 | PASTA REIMPAS TINETA 24 KG. | u | 0.25 |  | 0.4897 | 0.1224
4 |  | M | AC | 00001 | CEMENTO INACESA 25 KILOS | u | 0.61 |  | 0.0988 | 0.0602
5 |  | M | ED | 90010 | MALLA FIBRA DE VIDRIO 100 M. | u | 0.01 |  | 2.3004 | 0.023
6 |  | M | FC | 01004 | LÁTEX SÚPER ACRÍLICO BLANCO 4 GL | u | 0.02 |  | 1.025 | 0.0205
7 |  | M | FH | 90001 | ADARFLEX TINETA 24 KG. | u | 0.13 |  | 0.9894 | 0.1237
8 |  | F |  | 00937 | PERDIDAS | % | 4 | 1-7 |  | 0.017
9 |  | M | ZA | 000713 | ALBAÑIL | HD | 0.2 |  | 1.1752 | 0.235
10 |  | M | Z | 00824 | PINTOR | HD | 0.05 |  | 0.8814 | 0.0397
11 |  | M | ZB | 90028 | AYUDANTE | HD | 0.05 |  | 0.4652 | 0.0233
12 |  | F | AGP | 00935 | LEYES SOCIALES (O.E.) | % | 48.53 | 9-11 |  | 0.1446
|  | A | D 03 05 01 | 90000 | Revest. solución térmica exterior (eifs 30 mm-20Kg/m3) | m² | 1 |  | 0.8942 | 0.8942
1 |  | M | FH | 80003 | FIJADOR SELLANTE DE CAL ACRILICO 5 GALONES SIPA | u | 0.03 |  | 1.4147 | 0.0467
2 |  | M | SA | 090061 | 30x1000x2000 Poliestireno expandido 20Kg/m3 | u | 0.5 |  | 0.0755 | 0.0377
3 |  | M | WB | 90008 | PASTA REIMPAS TINETA 24 KG. | u | 0.25 |  | 0.4897 | 0.1224
4 |  | M | AC | 00001 | CEMENTO INACESA 25 KILOS | u | 0.61 |  | 0.0988 | 0.0602
5 |  | M | ED | 90010 | MALLA FIBRA DE VIDRIO 100 M. | u | 0.01 |  | 2.3004 | 0.023
6 |  | M | FC | 01004 | LÁTEX SÚPER ACRÍLICO BLANCO 4 GL | u | 0.02 |  | 1.025 | 0.0205
7 |  | M | FH | 90001 | ADARFLEX TINETA 24 KG. | u | 0.13 |  | 0.9894 | 0.1237
8 |  | F |  | 00937 | PERDIDAS | % | 4 | 1-7 |  | 0.0174
9 |  | M | ZA | 000713 | ALBAÑIL | HD | 0.2 |  | 1.1752 | 0.235
10 |  | M | Z | 00824 | PINTOR | HD | 0.05 |  | 0.8814 | 0.0397
11 |  | M | ZB | 90028 | AYUDANTE | HD | 0.05 |  | 0.4652 | 0.0233
12 |  | F | AGP | 00935 | LEYES SOCIALES (O.E.) | % | 48.53 | 9-11 |  | 0.1446
|  | A | D 03 05 01 | 090001 | Revest. solución térmica exterior (eifs 40 mm-15Kg/m3) | m² | 1 |  | 0.9947 | 0.9947
1 |  | M | FH | 80003 | FIJADOR SELLANTE DE CAL ACRILICO 5 GALONES SIPA | u | 0.03 |  | 1.4147 | 0.0467
2 |  | M | SA | 090068 | 40x1000x2000 Poliestireno expandido 20Kg/m3 | u | 0.5 |  | 0.2687 | 0.1344
3 |  | M | WB | 90008 | PASTA REIMPAS TINETA 24 KG. | u | 0.25 |  | 0.4897 | 0.1224
4 |  | M | AC | 00001 | CEMENTO INACESA 25 KILOS | u | 0.61 |  | 0.0988 | 0.0602
5 |  | M | ED | 90010 | MALLA FIBRA DE VIDRIO 100 M. | u | 0.01 |  | 2.3004 | 0.023
6 |  | M | FC | 01004 | LÁTEX SÚPER ACRÍLICO BLANCO 4 GL | u | 0.02 |  | 1.025 | 0.0205
7 |  | M | FH | 90001 | ADARFLEX TINETA 24 KG. | u | 0.13 |  | 0.9894 | 0.1237
8 |  | F |  | 00937 | PERDIDAS | % | 4 | 1-7 |  | 0.0212
9 |  | M | ZA | 000713 | ALBAÑIL | HD | 0.2 |  | 1.1752 | 0.235
10 |  | M | Z | 00824 | PINTOR | HD | 0.05 |  | 0.8814 | 0.0397
11 |  | M | ZB | 90028 | AYUDANTE | HD | 0.05 |  | 0.4652 | 0.0233
12 |  | F | AGP | 00935 | LEYES SOCIALES (O.E.) | % | 48.53 | 9-11 |  | 0.1446
|  | A | D 03 05 01 | 090005 | Revest. solución térmica exterior (eifs 50 mm-15Kg/m3) | m² | 1 |  | 0.9016 | 0.9016
1 |  | M | FH | 80003 | FIJADOR SELLANTE DE CAL ACRILICO 5 GALONES SIPA | u | 0.03 |  | 1.4147 | 0.0467
2 |  | M | SA | 00001 | POLIESTITENO EXPANDIDO 1,0 X 0,5 M 50MM 12 PLANCHAS | u | 0.17 |  | 0.2687 | 0.0449
3 |  | M | WB | 90008 | PASTA REIMPAS TINETA 24 KG. | u | 0.25 |  | 0.4897 | 0.1224
4 |  | M | AC | 00001 | CEMENTO INACESA 25 KILOS | u | 0.61 |  | 0.0988 | 0.0602
5 |  | M | ED | 90010 | MALLA FIBRA DE VIDRIO 100 M. | u | 0.01 |  | 2.3004 | 0.023
6 |  | M | FC | 01004 | LÁTEX SÚPER ACRÍLICO BLANCO 4 GL | u | 0.02 |  | 1.025 | 0.0205
7 |  | M | FH | 90001 | ADARFLEX TINETA 24 KG. | u | 0.13 |  | 0.9894 | 0.1237
8 |  | F |  | 00937 | PERDIDAS | % | 4 | 1-7 |  | 0.0177
9 |  | M | ZA | 000713 | ALBAÑIL | HD | 0.2 |  | 1.1752 | 0.235
10 |  | M | Z | 00824 | PINTOR | HD | 0.05 |  | 0.8814 | 0.0397
11 |  | M | ZB | 90028 | AYUDANTE | HD | 0.05 |  | 0.4652 | 0.0233
12 |  | F | AGP | 00935 | LEYES SOCIALES (O.E.) | % | 48.53 | 9-11 |  | 0.1446
|  | A | D 03 05 01 | 090006 | Revest. solución térmica exterior (eifs 70 mm-20Kg/m3) | m² | 1 |  | 0.9465 | 0.9465
1 |  | M | FH | 80003 | FIJADOR SELLANTE DE CAL ACRILICO 5 GALONES SIPA | u | 0.03 |  | 1.4147 | 0.0467
2 |  | M | SA | 090055 | 70x1000x2000 Poliestireno expandido 20Kg/m3 | u | 0.5 |  | 0.176 | 0.088
3 |  | M | WB | 90008 | PASTA REIMPAS TINETA 24 KG. | u | 0.25 |  | 0.4897 | 0.1224
4 |  | M | AC | 00001 | CEMENTO INACESA 25 KILOS | u | 0.61 |  | 0.0988 | 0.0602
5 |  | M | ED | 90010 | MALLA FIBRA DE VIDRIO 100 M. | u | 0.01 |  | 2.3004 | 0.023
6 |  | M | FC | 01004 | LÁTEX SÚPER ACRÍLICO BLANCO 4 GL | u | 0.02 |  | 1.025 | 0.0205
7 |  | M | FH | 90001 | ADARFLEX TINETA 24 KG. | u | 0.13 |  | 0.9894 | 0.1237
8 |  | F |  | 00937 | PERDIDAS | % | 4 | 1-7 |  | 0.0194
9 |  | M | ZA | 000713 | ALBAÑIL | HD | 0.2 |  | 1.1752 | 0.235
10 |  | M | Z | 00824 | PINTOR | HD | 0.05 |  | 0.8814 | 0.0397
11 |  | M | ZB | 90028 | AYUDANTE | HD | 0.05 |  | 0.4652 | 0.0233
12 |  | F | AGP | 00935 | LEYES SOCIALES (O.E.) | % | 48.53 | 9-11 |  | 0.1446
|  | A | D 03 05 01 | 090007 | Revest. solución térmica exterior (eifs 80 mm-15Kg/m3) | m² | 1 |  | 0.9723 | 0.9723
1 |  | M | FH | 80003 | FIJADOR SELLANTE DE CAL ACRILICO 5 GALONES SIPA | u | 0.03 |  | 1.4147 | 0.0467
2 |  | M | SA | 00080 | POLIESTIRENO EXPANDIDO 80X1000X2000MM | u | 0.5 |  | 0.2258 | 0.1129
3 |  | M | WB | 90008 | PASTA REIMPAS TINETA 24 KG. | u | 0.25 |  | 0.4897 | 0.1224
4 |  | M | AC | 00001 | CEMENTO INACESA 25 KILOS | u | 0.61 |  | 0.0988 | 0.0602
5 |  | M | ED | 90010 | MALLA FIBRA DE VIDRIO 100 M. | u | 0.01 |  | 2.3004 | 0.023
6 |  | M | FC | 01004 | LÁTEX SÚPER ACRÍLICO BLANCO 4 GL | u | 0.02 |  | 1.025 | 0.0205
7 |  | M | FH | 90001 | ADARFLEX TINETA 24 KG. | u | 0.13 |  | 0.9894 | 0.1237
8 |  | F |  | 00937 | PERDIDAS | % | 4 | 1-7 |  | 0.0204
9 |  | M | ZA | 000713 | ALBAÑIL | HD | 0.2 |  | 1.1752 | 0.235
10 |  | M | Z | 00824 | PINTOR | HD | 0.05 |  | 0.8814 | 0.0397
11 |  | M | ZB | 90028 | AYUDANTE | HD | 0.05 |  | 0.4652 | 0.0233
12 |  | F | AGP | 00935 | LEYES SOCIALES (O.E.) | % | 48.53 | 9-11 |  | 0.1446
|  | A | D 03 05 01 | 090008 | Revest. solución térmica exterior (eifs 100 mm-15Kg/m3) | m² | 1 |  | 0.953 | 0.953
1 |  | M | FH | 80003 | FIJADOR SELLANTE DE CAL ACRILICO 5 GALONES SIPA | u | 0.03 |  | 1.4147 | 0.0467
2 |  | M | SA | 090049 | Poliestireno expandido 2 X 1 X100 mm (15kg/m3) | u | 0.5 |  | 0.1886 | 0.0943
3 |  | M | WB | 90008 | PASTA REIMPAS TINETA 24 KG. | u | 0.25 |  | 0.4897 | 0.1224
4 |  | M | AC | 00001 | CEMENTO INACESA 25 KILOS | u | 0.61 |  | 0.0988 | 0.0602
5 |  | M | ED | 90010 | MALLA FIBRA DE VIDRIO 100 M. | u | 0.01 |  | 2.3004 | 0.023
6 |  | M | FC | 01004 | LÁTEX SÚPER ACRÍLICO BLANCO 4 GL | u | 0.02 |  | 1.025 | 0.0205
7 |  | M | FH | 90001 | ADARFLEX TINETA 24 KG. | u | 0.13 |  | 0.9894 | 0.1237
8 |  | F |  | 00937 | PERDIDAS | % | 4 | 1-7 |  | 0.0196
9 |  | M | ZA | 000713 | ALBAÑIL | HD | 0.2 |  | 1.1752 | 0.235
10 |  | M | Z | 00824 | PINTOR | HD | 0.05 |  | 0.8814 | 0.0397
11 |  | M | ZB | 90028 | AYUDANTE | HD | 0.05 |  | 0.4652 | 0.0233
12 |  | F | AGP | 00935 | LEYES SOCIALES (O.E.) | % | 48.53 | 9-11 |  | 0.1446
|  | C |  |  | SOLUCIONES POR PARTES |  | 1 |  | 8.0657 | 8.0657 | 8.0657
|  | A | D 03 05 01 | 090027 | PEGADO REVEST. SOLUCIÓN TÉRMICA EXTERIOR (EIFS 20 MM-15KG/M3) | m² | 1 |  | 0.2217 | 0.2217
1 |  | M | WB | 090028 | BASECOAT PRIMER ADHESIVE B (25KG) | saco | 0.2 |  | 0.3983 | 0.0797
2 |  | M | SA | 090138 | AISLANTE EPS 20 MM 15GK/M3 | m² | 1 |  | 0.0422 | 0.0422
3 |  | F |  | 00937 | PERDIDAS | % | 4 | 1,2 |  | 0.0049
4 |  | M | ZA | 090049 | MAESTRO EIFS | HD | 0.03 |  | 1.2486 | 0.0375
5 |  | M | Z | 00824 | PINTOR | HD | 0.03 |  | 0.8814 | 0.0264
6 |  | F | AGP | 00935 | LEYES SOCIALES (O.E.) | % | 48.53 | 5,4 |  | 0.031
|  | A | D 03 05 01 | 090028 | PEGADO REVEST. SOLUCIÓN TÉRMICA EXTERIOR (EIFS 30 MM-15KG/M3) | m² | 1 |  | 0.2362 | 0.2362
1 |  | M | WB | 090028 | BASECOAT PRIMER ADHESIVE B (25KG) | saco | 0.2 |  | 0.3983 | 0.0797
2 |  | M | SA | 090139 | AISLANTE EPS 30 MM 15GK/M3 | m² | 1 |  | 0.0562 | 0.0562
3 |  | F |  | 00937 | PERDIDAS | % | 4 | 1,2 |  | 0.0054
4 |  | M | ZA | 090049 | MAESTRO EIFS | HD | 0.03 |  | 1.2486 | 0.0375
5 |  | M | Z | 00824 | PINTOR | HD | 0.03 |  | 0.8814 | 0.0264
6 |  | F | AGP | 00935 | LEYES SOCIALES (O.E.) | % | 48.53 | 4,5 |  | 0.031
|  | A | D 03 05 01 | 090029 | PEGADO REVEST. SOLUCIÓN TÉRMICA EXTERIOR (EIFS 40 MM-15KG/M3) | m² | 1 |  | 0.2542 | 0.2542
1 |  | M | WB | 090028 | BASECOAT PRIMER ADHESIVE B (25KG) | saco | 0.2 |  | 0.3983 | 0.0797
2 |  | M | SA | 090140 | AISLANTE EPS 40 MM 15GK/M3 | m² | 1 |  | 0.0734 | 0.0734
3 |  | F |  | 00937 | PERDIDAS | % | 4 | 1,2 |  | 0.0061
4 |  | M | ZA | 090049 | MAESTRO EIFS | HD | 0.03 |  | 1.2486 | 0.0375
5 |  | M | Z | 00824 | PINTOR | HD | 0.03 |  | 0.8814 | 0.0264
6 |  | F | AGP | 00935 | LEYES SOCIALES (O.E.) | % | 48.53 | 4,5 |  | 0.031
|  | A | D 03 05 01 | 090030 | PEGADO REVEST. SOLUCIÓN TÉRMICA EXTERIOR (EIFS 50 MM-15KG/M3) | m² | 1 |  | 0.2244 | 0.2244
1 |  | M | SA | 00001 | POLIESTITENO EXPANDIDO 1,0 X 0,5 M 50MM 12 PLANCHAS | u | 0.17 |  | 0.2687 | 0.0449
2 |  | M | WB | 090028 | BASECOAT PRIMER ADHESIVE B (25KG) | saco | 0.2 |  | 0.3983 | 0.0797
3 |  | F |  | 00937 | PERDIDAS | % | 4 | 1,2 |  | 0.005
4 |  | M | ZA | 090049 | MAESTRO EIFS | HD | 0.03 |  | 1.2486 | 0.0375
5 |  | M | Z | 00824 | PINTOR | HD | 0.03 |  | 0.8814 | 0.0264
6 |  | F | AGP | 00935 | LEYES SOCIALES (O.E.) | % | 48.53 | 4,5 |  | 0.031
|  | A | D 03 05 01 | 090031 | PEGADO REVEST. SOLUCIÓN TÉRMICA EXTERIOR (EIFS 80 MM-15KG/M3) | m² | 1 |  | 0.3325 | 0.3325
1 |  | M | WB | 090028 | BASECOAT PRIMER ADHESIVE B (25KG) | saco | 0.2 |  | 0.3983 | 0.0797
2 |  | M | SA | 090142 | AISLANTE EPS 80 MM 15GK/M3 | m² | 1 |  | 0.1487 | 0.1487
3 |  | F |  | 00937 | PERDIDAS | % | 4 | 1,2 |  | 0.0091
4 |  | M | ZA | 090049 | MAESTRO EIFS | HD | 0.03 |  | 1.2486 | 0.0375
5 |  | M | Z | 00824 | PINTOR | HD | 0.03 |  | 0.8814 | 0.0264
6 |  | F | AGP | 00935 | LEYES SOCIALES (O.E.) | % | 48.53 | 4,5 |  | 0.031
|  | A | D 03 05 01 | 090032 | PEGADO REVEST. SOLUCIÓN TÉRMICA EXTERIOR (EIFS 100 MM-15KG/M3) | m² | 1 |  | 0.3649 | 0.3649
1 |  | M | WB | 090028 | BASECOAT PRIMER ADHESIVE B (25KG) | saco | 0.2 |  | 0.3983 | 0.0797
2 |  | M | SA | 090143 | AISLANTE EPS 100 MM 15GK/M3 | m² | 1 |  | 0.1799 | 0.1799
3 |  | F |  | 00937 | PERDIDAS | % | 4 | 1,2 |  | 0.0104
4 |  | M | ZA | 090049 | MAESTRO EIFS | HD | 0.03 |  | 1.2486 | 0.0375
5 |  | M | Z | 00824 | PINTOR | HD | 0.03 |  | 0.8814 | 0.0264
6 |  | F | AGP | 00935 | LEYES SOCIALES (O.E.) | % | 48.53 | 4,5 |  | 0.031
|  | A | D 03 05 01 | 090033 | RASPADO REVEST. SOLUCIÓN TÉRMICA EXTERIOR | m² | 1 |  | 0.0676 | 0.0676
1 |  | M | SA | 090144 | ESPUMA POLIURETANO 805P AKFIX | u | 0.02 |  | 0.2076 | 0.0042
2 |  | F |  | 00937 | PERDIDAS | % | 4 | 1 |  | 0.0002
3 |  | M | ZA | 090049 | MAESTRO EIFS | HD | 0.02 |  | 1.2486 | 0.025
4 |  | M | Z | 00824 | PINTOR | HD | 0.02 |  | 0.8814 | 0.0176
5 |  | F | AGP | 00935 | LEYES SOCIALES (O.E.) | % | 48.53 | 3,4 |  | 0.0207
|  | A | D 03 05 01 | 090026 | ENLUCIDO REVEST. SOLUCIÓN TÉRMICA EXTERIOR | m² | 1 |  | 0.2669 | 0.2669
1 |  | M | ED | 090018 | STO MESH STANDARD (A-55M2) | rollo | 0.02 |  | 1.6936 | 0.0339
2 |  | M | WB | 090028 | BASECOAT PRIMER ADHESIVE B (25KG) | saco | 0.33 |  | 0.3983 | 0.1314
3 |  | F |  | 00937 | PERDIDAS | % | 4 | 1,2 |  | 0.0066
4 |  | M | ZA | 090049 | MAESTRO EIFS | HD | 0.03 |  | 1.2486 | 0.0375
5 |  | M | Z | 00824 | PINTOR | HD | 0.03 |  | 0.8814 | 0.0264
6 |  | F | AGP | 00935 | LEYES SOCIALES (O.E.) | % | 48.53 | 4,5 |  | 0.031
|  | A | D 03 05 01 | 090034 | PINTURA DE FONDO GOLD COAT SOLUCIÓN TÉRMICA EXTERIOR SISTEMA E.I.F.S | m² | 1 |  | 0.2015 | 0.2015
1 |  | M | WD | 090011 | STO GOLD COAT (19 LT) | tineta | 0.03 |  | 3.415 | 0.1024
2 |  | F |  | 00937 | PERDIDAS | % | 4 | 1 |  | 0.0041
3 |  | M | ZA | 090049 | MAESTRO EIFS | HD | 0.03 |  | 1.2486 | 0.0375
4 |  | M | Z | 00824 | PINTOR | HD | 0.03 |  | 0.8814 | 0.0264
5 |  | F | AGP | 00935 | LEYES SOCIALES (O.E.) | % | 48.53 | 3,4 |  | 0.031
|  | A | D 03 05 01 | 090035 | PINTURA DE FONDO PRIMER SOOTH SOLUCIÓN TÉRMICA EXTERIOR SISTEMA E.I.F.S | m² | 1 |  | 0.1113 | 0.1113
1 |  | M | WD | 090008 | STO PRIMER SMOOTH CL (29 KG) | tineta | 0.01 |  | 1.5736 | 0.0157
2 |  | F |  | 00937 | PERDIDAS | % | 4 | 1 |  | 0.0006
3 |  | M | ZA | 090049 | MAESTRO EIFS | HD | 0.03 |  | 1.2486 | 0.0375
4 |  | M | Z | 00824 | PINTOR | HD | 0.03 |  | 0.8814 | 0.0264
5 |  | F | AGP | 00935 | LEYES SOCIALES (O.E.) | % | 48.53 | 3,4 |  | 0.031
|  | A | D 03 05 01 | 090036 | PINTURA DE FONDO SOLUCIÓN PROFINISH TÉRMICA EXTERIOR SISTEMA E.I.F.S | m² | 1 |  | 0.2887 | 0.2887
1 |  | M | FH | 090012 | STO PROFINISH | tineta | 0.11 |  | 1.4169 | 0.1559
2 |  | F |  | 00937 | PERDIDAS | % | 4 | 1 |  | 0.0062
3 |  | M | ZA | 090049 | MAESTRO EIFS | HD | 0.04 |  | 1.2486 | 0.0499
4 |  | M | Z | 00824 | PINTOR | HD | 0.04 |  | 0.8814 | 0.0353
5 |  | F | AGP | 00935 | LEYES SOCIALES (O.E.) | % | 48.53 | 3,4 |  | 0.0413
|  | A | D 03 05 01 | 090037 | PINTURA DE FONDO PROFINISH ORGANICO SOLUCIÓN TÉRMICA EXTERIOR SISTEMA E.I.F.S | m² | 1 |  | 0.3367 | 0.3367
1 |  | M | FH | 090011 | STO PROFINISH ORGÁNICO | tineta | 0.11 |  | 1.8367 | 0.202
2 |  | F |  | 00937 | PERDIDAS | % | 4 | 1 |  | 0.0081
3 |  | M | ZA | 090049 | MAESTRO EIFS | HD | 0.04 |  | 1.2486 | 0.0499
4 |  | M | Z | 00824 | PINTOR | HD | 0.04 |  | 0.8814 | 0.0353
5 |  | F | AGP | 00935 | LEYES SOCIALES (O.E.) | % | 48.53 | 3,4 |  | 0.0413
|  | A | D 03 05 01 | 090038 | PINTURA DE FONDO CREATIVE GRANITE SOLUCIÓN TÉRMICA EXTERIOR SISTEMA E.I.F.S | m² | 1 |  | 0.9634 | 0.9634
1 |  | M | FH | 090010 | STOCREATIV® GRANITE | tineta | 0.15 |  | 5.3641 | 0.8046
2 |  | F |  | 00937 | PERDIDAS | % | 4 | 1 |  | 0.0322
3 |  | M | ZA | 090049 | MAESTRO EIFS | HD | 0.04 |  | 1.2486 | 0.0499
4 |  | M | Z | 00824 | PINTOR | HD | 0.04 |  | 0.8814 | 0.0353
5 |  | F | AGP | 00935 | LEYES SOCIALES (O.E.) | % | 48.53 | 3,4 |  | 0.0413
|  | A | D 03 05 01 | 090039 | PINTURA DE FONDO GRANITEX SOLUCIÓN TÉRMICA EXTERIOR SISTEMA E.I.F.S | m² | 1 |  | 0.8655 | 0.8655
1 |  | M | FH | 090009 | STO GRANITEX | tineta | 0.15 |  | 4.7366 | 0.7105
2 |  | F |  | 00937 | PERDIDAS | % | 4 | 1 |  | 0.0284
3 |  | M | ZA | 090049 | MAESTRO EIFS | HD | 0.04 |  | 1.2486 | 0.0499
4 |  | M | Z | 00824 | PINTOR | HD | 0.04 |  | 0.8814 | 0.0353
5 |  | F | AGP | 00935 | LEYES SOCIALES (O.E.) | % | 48.53 | 3,4 |  | 0.0413
|  | A | D 03 05 01 | 090040 | PINTURA DE FONDO DECOCOAT SOLUCIÓN TÉRMICA EXTERIOR SISTEMA E.I.F.S | m² | 1 |  | 0.561 | 0.561
1 |  | M | FH | 090008 | STO DECOCOAT | tineta | 0.09 |  | 4.6418 | 0.4178
2 |  | F |  | 00937 | PERDIDAS | % | 4 | 1 |  | 0.0167
3 |  | M | ZA | 090049 | MAESTRO EIFS | HD | 0.04 |  | 1.2486 | 0.0499
4 |  | M | Z | 00824 | PINTOR | HD | 0.04 |  | 0.8814 | 0.0353
5 |  | F | AGP | 00935 | LEYES SOCIALES (O.E.) | % | 48.53 | 3,4 |  | 0.0413
|  | A | D 03 05 01 | 090041 | PINTURA DE FONDO PROMIGÓN SOLUCIÓN TÉRMICA EXTERIOR SISTEMA E.I.F.S | m² | 1 |  | 0.2153 | 0.2153
1 |  | M | FH | 090007 | STO PROMIGÓN | tineta | 0.05 |  | 1.7061 | 0.0853
2 |  | F |  | 00937 | PERDIDAS | % | 4 | 1 |  | 0.0034
3 |  | M | ZA | 090049 | MAESTRO EIFS | HD | 0.04 |  | 1.2486 | 0.0499
4 |  | M | Z | 00824 | PINTOR | HD | 0.04 |  | 0.8814 | 0.0353
5 |  | F | AGP | 00935 | LEYES SOCIALES (O.E.) | % | 48.53 | 3,4 |  | 0.0413
|  | A | D 03 05 01 | 090042 | PINTURA DE FONDO CREATIVE LUX SOLUCIÓN TÉRMICA EXTERIOR SISTEMA E.I.F.S | m² | 1 |  | 1.0108 | 1.0108
1 |  | M | FH | 090006 | STO CREATIVE LUX | tineta | 0.13 |  | 6.5405 | 0.8503
2 |  | F |  | 00937 | PERDIDAS | % | 4 | 1 |  | 0.034
3 |  | M | ZA | 090049 | MAESTRO EIFS | HD | 0.04 |  | 1.2486 | 0.0499
4 |  | M | Z | 00824 | PINTOR | HD | 0.04 |  | 0.8814 | 0.0353
5 |  | F | AGP | 00935 | LEYES SOCIALES (O.E.) | % | 48.53 | 3,4 |  | 0.0413
|  | A | D 03 05 01 | 090043 | PINTURA DE FONDO CLEAR COAT SEALER SOLUCIÓN TÉRMICA EXTERIOR SISTEMA E.I.F.S | m² | 1 |  | 0.1389 | 0.1389
1 |  | M | WD | 090007 | STO CLEAR COAT SEALER (19 LT) SELLO | tineta | 0.01 |  | 4.2266 | 0.0423
2 |  | F |  | 00937 | PERDIDAS | % | 4 | 1 |  | 0.0017
3 |  | M | ZA | 090049 | MAESTRO EIFS | HD | 0.03 |  | 1.2486 | 0.0375
4 |  | M | Z | 00824 | PINTOR | HD | 0.03 |  | 0.8814 | 0.0264
5 |  | F | AGP | 00935 | LEYES SOCIALES (O.E.) | % | 48.53 | 3,4 |  | 0.031
|  | A | D 03 05 01 | 090044 | INTERVENCIÓN LINEAL EN CANTERIAS | m | 1 |  | 0.0372 | 0.0372
1 |  | M | FR | 090007 | CINTA MASKING TAPE 25 MM | m | 1 |  | 0.0017 | 0.0017
2 |  | M | AC | 80003 | 1 KG TIERRA DE COLOR AMARILLA IBERICA | u | 0.01 |  | 0.0554 | 0.0006
3 |  | M | WD | 090008 | STO PRIMER SMOOTH CL (29 KG) | tineta | 0 |  | 1.5736 | 0.0031
4 |  | F |  | 00937 | PERDIDAS | % | 4 | 1,2 |  | 0.0001
5 |  | M | ZA | 090049 | MAESTRO EIFS | HD | 0.01 |  | 1.2486 | 0.0125
6 |  | M | Z | 00824 | PINTOR | HD | 0.01 |  | 0.8814 | 0.0088
7 |  | F | AGP | 00935 | LEYES SOCIALES (O.E.) | % | 48.53 | 5,6 |  | 0.0103
|  | A | D 03 05 01 | 090045 | SISTEMA D.E.F.S. | m² | 1 |  | 0.2178 | 0.2178
1 |  | M | ED | 090018 | STO MESH STANDARD (A-55M2) | rollo | 0.02 |  | 1.6936 | 0.0339
2 |  | M | ED | 090019 | STO FABRIC MESH (46 ML) | rollo | 0.02 |  | 0.682 | 0.0136
3 |  | M | WB | 090028 | BASECOAT PRIMER ADHESIVE B (25KG) | saco | 0.33 |  | 0.3983 | 0.1314
4 |  | F |  | 00937 | PERDIDAS | % | 4 | 1-3 |  | 0.0072
5 |  | M | ZA | 090049 | MAESTRO EIFS | HD | 0.01 |  | 1.2486 | 0.0125
6 |  | M | Z | 00824 | PINTOR | HD | 0.01 |  | 0.8814 | 0.0088
7 |  | F | AGP | 00935 | LEYES SOCIALES (O.E.) | % | 48.53 | 5,6 |  | 0.0103
|  | A | D 03 05 01 | 090046 | DOBLE MALLA AL METRO DE ALTURA SOLUCIÓN TÉRMICA EXTERIOR EIFS | m² | 1 |  | 0.0669 | 0.0669
1 |  | M | ED | 090018 | STO MESH STANDARD (A-55M2) | rollo | 0.02 |  | 1.6936 | 0.0339
2 |  | F |  | 00937 | PERDIDAS | % | 4 | 1 |  | 0.0014
3 |  | M | ZA | 090049 | MAESTRO EIFS | HD | 0.01 |  | 1.2486 | 0.0125
4 |  | M | Z | 00824 | PINTOR | HD | 0.01 |  | 0.8814 | 0.0088
5 |  | F | AGP | 00935 | LEYES SOCIALES (O.E.) | % | 48.53 | 3,4 |  | 0.0103
|  | A | D 03 05 01 | 090047 | REFUERZO DE VANOS SOLUCIÓN TÉRMICA EXTERIOR CON PROFINISH (EIFS 80 MM-15KG/M3) | m | 1 |  | 0.1491 | 0.1491
1 |  | M | ED | 090019 | STO FABRIC MESH (46 ML) | rollo | 0.04 |  | 0.682 | 0.0273
2 |  | M | WB | 090028 | BASECOAT PRIMER ADHESIVE B (25KG) | saco | 0.03 |  | 0.3983 | 0.0106
3 |  | M | FH | 090012 | STO PROFINISH | tineta | 0.01 |  | 1.4169 | 0.0142
4 |  | F |  | 00937 | PERDIDAS | % | 4 | 1-3 |  | 0.0021
5 |  | M | ZA | 090049 | MAESTRO EIFS | HD | 0.03 |  | 1.2486 | 0.0375
6 |  | M | Z | 00824 | PINTOR | HD | 0.03 |  | 0.8814 | 0.0264
7 |  | F | AGP | 00935 | LEYES SOCIALES (O.E.) | % | 48.53 | 5,6 |  | 0.031
|  | A | D 03 05 01 | 090048 | REFUERZO DE VANOS SOLUCIÓN TÉRMICA EXTERIOR CON PROFINISH (EIFS 100 MM-15KG/M3) | m | 1 |  | 0.1518 | 0.1518
1 |  | M | ED | 090019 | STO FABRIC MESH (46 ML) | rollo | 0.04 |  | 0.682 | 0.0273
2 |  | M | WB | 090028 | BASECOAT PRIMER ADHESIVE B (25KG) | saco | 0.03 |  | 0.3983 | 0.0133
3 |  | M | FH | 090012 | STO PROFINISH | tineta | 0.01 |  | 1.4169 | 0.0142
4 |  | F |  | 00937 | PERDIDAS | % | 4 | 1-3 |  | 0.0022
5 |  | M | ZA | 090049 | MAESTRO EIFS | HD | 0.03 |  | 1.2486 | 0.0375
6 |  | M | Z | 00824 | PINTOR | HD | 0.03 |  | 0.8814 | 0.0264
7 |  | F | AGP | 00935 | LEYES SOCIALES (O.E.) | % | 48.53 | 5,6 |  | 0.031
|  | A | D 03 05 01 | 090049 | ENCAPSULADO. SOLUCIÓN TÉRMICA EXTERIOR CON PROFINISH (EIFS 80 MM-15KG/M3) | m | 1 |  | 0.1371 | 0.1371
1 |  | M | ED | 090017 | STO DETAILS MESH (0.24 X 45.7) | rollo | 0.02 |  | 0.7883 | 0.0158
2 |  | M | WB | 090028 | BASECOAT PRIMER ADHESIVE B (25KG) | saco | 0.03 |  | 0.3983 | 0.0106
3 |  | M | FH | 090012 | STO PROFINISH | tineta | 0.01 |  | 1.4169 | 0.0142
4 |  | F |  | 00937 | PERDIDAS | % | 4 | 1-3 |  | 0.0016
5 |  | M | ZA | 090049 | MAESTRO EIFS | HD | 0.03 |  | 1.2486 | 0.0375
6 |  | M | Z | 00824 | PINTOR | HD | 0.03 |  | 0.8814 | 0.0264
7 |  | F | AGP | 00935 | LEYES SOCIALES (O.E.) | % | 48.53 | 5,6 |  | 0.031
|  | A | D 03 05 01 | 090050 | ENCAPSULADO. SOLUCIÓN TÉRMICA EXTERIOR CON PROFINISH (EIFS 100 MM-15KG/M3) | m | 1 |  | 0.1399 | 0.1399
1 |  | M | ED | 090017 | STO DETAILS MESH (0.24 X 45.7) | rollo | 0.02 |  | 0.7883 | 0.0158
2 |  | M | WB | 090028 | BASECOAT PRIMER ADHESIVE B (25KG) | saco | 0.03 |  | 0.3983 | 0.0133
3 |  | M | FH | 090012 | STO PROFINISH | tineta | 0.01 |  | 1.4169 | 0.0142
4 |  | F |  | 00937 | PERDIDAS | % | 4 | 1-3 |  | 0.0017
5 |  | M | ZA | 090049 | MAESTRO EIFS | HD | 0.03 |  | 1.2486 | 0.0375
6 |  | M | Z | 00824 | PINTOR | HD | 0.03 |  | 0.8814 | 0.0264
7 |  | F | AGP | 00935 | LEYES SOCIALES (O.E.) | % | 48.53 | 5,6 |  | 0.031
|  | A | D 03 05 01 | 090051 | ENCAPSULADO. SOLUCIÓN TÉRMICA EXTERIOR | m | 1 |  | 0.3772 | 0.3772
1 |  | M | ED | 090021 | PERFIL DE ARRANQUE DE 40 A 60 MM PVC CON CORTAGOERA Y MALLA DE REFUERZO, 2 MTS | u | 0.5 |  | 0.4923 | 0.2462
2 |  | M | WB | 090028 | BASECOAT PRIMER ADHESIVE B (25KG) | saco | 0.03 |  | 0.3983 | 0.0133
3 |  | M | DG | 80737 | TORNILLO TECHO CON GOLILLA 2 1/2'' X 12MM 100 UNIDADES FIXSER | u | 0.04 |  | 0.3002 | 0.012
4 |  | F |  | 00937 | PERDIDAS | % | 4 | 1-3 |  | 0.0109
5 |  | M | ZA | 090049 | MAESTRO EIFS | HD | 0.03 |  | 1.2486 | 0.0375
6 |  | M | Z | 00824 | PINTOR | HD | 0.03 |  | 0.8814 | 0.0264
7 |  | F | AGP | 00935 | LEYES SOCIALES (O.E.) | % | 48.53 | 5,6 |  | 0.031
|  | A | D 03 05 01 | 090053 | CORTAGOTERA PVC | m | 1 |  | 0.0651 | 0.0651
1 |  | M | ED | 090022 | CORTAGOTERA PVC con malla (eifs) 2.5m. | u | 0.4 |  | 0.1232 | 0.0493
2 |  | F |  | 00937 | PERDIDAS | % | 4 | 1 |  | 0.002
3 |  | M | ZB | 90028 | AYUDANTE | HD | 0.02 |  | 0.4652 | 0.0093
4 |  | F | AGP | 00935 | LEYES SOCIALES (O.E.) | % | 48.53 | 3 |  | 0.0045
|  | A | D 03 05 01 | 090011 | ESQUINEROS | m | 1 |  | 0.0625 | 0.0625
1 |  | M | ED | 090011 | Esquineros cantos vivos PVC con malla (eifs) 2.5m. | u | 0.4 |  | 0.1171 | 0.0468
2 |  | F |  | 00937 | PERDIDAS | % | 4 | 1 |  | 0.0019
3 |  | M | ZB | 90028 | AYUDANTE | HD | 0.02 |  | 0.4652 | 0.0093
4 |  | F | AGP | 00935 | LEYES SOCIALES (O.E.) | % | 48.53 | 3 |  | 0.0045
|  | C |  |  | OTRAS AISLACIONES DE MUROS |  | 1 |  | 1.2543 | 1.2543 | 1.2543
|  | A | D 06 02 01 | 090040 | Solución térmica exterior muro 90mm, listoneado 2"x2" y aislación | m² | 1 |  | 0.3801 | 0.3801
1 |  | M | SA | 00001 | POLIESTITENO EXPANDIDO 1,0 X 0,5 M 50MM 12 PLANCHAS | u | 0.17 |  | 0.2687 | 0.0449
2 |  | M | SA | 80050 | 1X0,5M 40 MM PAQUETE 15 PLANCHAS S/M | u | 0.13 |  | 0.2687 | 0.036
3 |  | M | CA | 00181 | 2X2" X 3.2M PINO DIMENSIONADO SECO | u | 1.1 |  | 0.0522 | 0.0574
4 |  | M | DH | 00339 | CLAVO CORRIENTE 4 X 8MM, BOLSA 1KG | u | 0.05 |  | 0.0325 | 0.0016
5 |  | F |  | 00937 | PERDIDAS | % | 4 | 2-4 |  | 0.0038
6 |  | M | ZA | 00723 | CARPINTERO | HD | 0.15 |  | 0.9059 | 0.1359
7 |  | M | ZB | 90028 | AYUDANTE | HD | 0.05 |  | 0.4652 | 0.0233
8 |  | F | AGP | 00935 | LEYES SOCIALES (O.E.) | % | 48.53 | 6,7 |  | 0.0772
|  | A | D 06 02 01 | 090041 | Solución térmica exterior de muro 70 mm, listoneado 2"x2" y aislación | m² | 1 |  | 0.3524 | 0.3524
1 |  | M | SA | 00001 | POLIESTITENO EXPANDIDO 1,0 X 0,5 M 50MM 12 PLANCHAS | u | 0.17 |  | 0.2687 | 0.0449
2 |  | M | SA | 090054 | 1X0,5M 20 MM PAQUETE 30 PLANCHAS S/M | u | 0.07 |  | 0.426 | 0.0285
3 |  | M | CB | 00002 | 1X2 X 3.20 M. PINO CEPILLADO SECO.. | u | 1.1 |  | 0.0327 | 0.036
4 |  | M | DH | 80033 | CLAVO CORRIENTE 2 1/2", BOLSA 1KG INCHALAM | u | 0.05 |  | 0.043 | 0.0021
5 |  | F |  | 00937 | PERDIDAS | % | 4 | 1-4 |  | 0.0045
6 |  | M | ZA | 00723 | CARPINTERO | HD | 0.15 |  | 0.9059 | 0.1359
7 |  | M | ZB | 90028 | AYUDANTE | HD | 0.05 |  | 0.4652 | 0.0233
8 |  | F | AGP | 00935 | LEYES SOCIALES (O.E.) | % | 48.53 | 6,7 |  | 0.0772
|  | A | D 06 02 01 | 090044 | Solución térmica exterior de muro 100mm, listoneado 2" x 2" y aislación | m² | 1 |  | 0.3928 | 0.3928
1 |  | M | SA | 00001 | POLIESTITENO EXPANDIDO 1,0 X 0,5 M 50MM 12 PLANCHAS | u | 0.34 |  | 0.2687 | 0.0914
2 |  | M | CA | 00181 | 2X2" X 3.2M PINO DIMENSIONADO SECO | u | 1.1 |  | 0.0522 | 0.0574
3 |  | M | DH | 00339 | CLAVO CORRIENTE 4 X 8MM, BOLSA 1KG | u | 0.05 |  | 0.0325 | 0.0016
4 |  | F |  | 00937 | PERDIDAS | % | 4 | 1-3 |  | 0.006
5 |  | M | ZA | 00723 | CARPINTERO | HD | 0.15 |  | 0.9059 | 0.1359
6 |  | M | ZB | 90028 | AYUDANTE | HD | 0.05 |  | 0.4652 | 0.0233
7 |  | F | AGP | 00935 | LEYES SOCIALES (O.E.) | % | 48.53 | 5,6 |  | 0.0772
|  | A | D 06 02 01 | 090042 | Instalacion Listoneado 1" X 2" | m² | 1 |  | 0.129 | 0.129
1 |  | M | CA | 00001 | 1X2 X 3.2 M PINO DIMENSIONADO VERDE | u | 1.2 |  | 0.0211 | 0.0253
2 |  | M | DH | 00339 | CLAVO CORRIENTE 4 X 8MM, BOLSA 1KG | u | 0.03 |  | 0.0325 | 0.0008
3 |  | F |  | 00937 | PERDIDAS | % | 4 | 1,2 |  | 0.001
4 |  | M | ZA | 00723 | CARPINTERO | HD | 0.05 |  | 0.9059 | 0.0453
5 |  | M | ZB | 90028 | AYUDANTE | HD | 0.05 |  | 0.4652 | 0.0233
6 |  | F | AGP | 00935 | LEYES SOCIALES (O.E.) | % | 48.53 | 4,5 |  | 0.0333
|  | C |  |  | SELLOS |  | 1 |  | 0.5243 | 0.5243 | 0.5243
|  | A | D 06 80 00 | 090002 | Burlete de caucho perfil P | m | 1 |  | 0.0943 | 0.0943
1 |  | M | SA | 090078 | Burlete de caucho perfil P | u | 0.17 |  | 0.185 | 0.0309
2 |  | F |  | 00937 | PERDIDAS | % | 4 | 1 |  | 0.0012
3 |  | M | ZB | 90028 | AYUDANTE | HD | 0.09 |  | 0.4652 | 0.0419
4 |  | F | AGP | 00935 | LEYES SOCIALES (O.E.) | % | 48.53 | 3 |  | 0.0203
|  | A | D 06 80 00 | 090003 | Burlete de PVC y goma autoadhesivo | m | 1 |  | 0.1884 | 0.1884
1 |  | M | SA | 090086 | Burlete PVC y goma autoadhesivo | u | 1 |  | 0.1214 | 0.1214
2 |  | F |  | 00937 | PERDIDAS | % | 4 | 1 |  | 0.0049
3 |  | M | ZB | 90028 | AYUDANTE | HD | 0.09 |  | 0.4652 | 0.0419
4 |  | F | AGP | 00935 | LEYES SOCIALES (O.E.) | % | 48.53 | 3 |  | 0.0203
|  | A | D 06 80 00 | 090004 | Burlete de caucho perfil E | m | 1 |  | 0.085 | 0.085
1 |  | M | SA | 090090 | Burlete de caucho perfil E | u | 0.17 |  | 0.1315 | 0.022
2 |  | F |  | 00937 | PERDIDAS | % | 4 | 1 |  | 0.0009
3 |  | M | ZB | 90028 | AYUDANTE | HD | 0.09 |  | 0.4652 | 0.0419
4 |  | F | AGP | 00935 | LEYES SOCIALES (O.E.) | % | 48.53 | 3 |  | 0.0203
|  | A | D 06 80 00 | 090005 | Aplicación silicona Neutra | m | 1 |  | 0.0538 | 0.0538
1 |  | M | WB | 80247 | SILICONA NEUTRA TRANSPARENTE 300 ML TOPEX | u | 0.24 |  | 0.1601 | 0.0384
2 |  | F |  | 00937 | PERDIDAS | % | 4 | 1 |  | 0.0015
3 |  | M | ZB | 90028 | AYUDANTE | HD | 0.02 |  | 0.4652 | 0.0093
4 |  | F | AGP | 00935 | LEYES SOCIALES (O.E.) | % | 48.53 | 3 |  | 0.0045
|  | A | D 06 80 00 | 090006 | Aplicación silicona acética | m | 1 |  | 0.0236 | 0.0236
1 |  | M | SA | 090167 | Silicona Acética Blanca con Fungicida Rex Cartucho 300 ml | u | 0.1 |  | 0.0944 | 0.0094
2 |  | F |  | 00937 | PERDIDAS | % | 4 | 1 |  | 0.0004
3 |  | M | ZB | 90028 | AYUDANTE | HD | 0.02 |  | 0.4652 | 0.0093
4 |  | F | AGP | 00935 | LEYES SOCIALES (O.E.) | % | 48.53 | 3 |  | 0.0045
|  | A | D 06 80 00 | 090007 | Aplicación poliuretano inyectado | m | 1 |  | 0.0497 | 0.0497
1 |  | M | WB | 80133 | ESPUMA POLIURETANO BOOM 750 ML SIKA | u | 0.1 |  | 0.4113 | 0.0411
2 |  | F |  | 00937 | PERDIDAS | % | 4 | 1 |  | 0.0016
3 |  | M | ZB | 90028 | AYUDANTE | HD | 0.01 |  | 0.4652 | 0.0047
4 |  | F | AGP | 00935 | LEYES SOCIALES (O.E.) | % | 48.53 | 3 |  | 0.0023
|  | A | D 06 80 00 | 090008 | Aplicación sello elastomérico | m | 1 |  | 0.0294 | 0.0294
1 |  | M | AF | 80088 | SIKAFLEX® 221 BLANCO SIKA | u | 0.05 |  | 0.3002 | 0.015
2 |  | F |  | 00937 | PERDIDAS | % | 4 | 1 |  | 0.0006
3 |  | M | ZB | 90028 | AYUDANTE | HD | 0.02 |  | 0.4652 | 0.0093
4 |  | F | AGP | 00935 | LEYES SOCIALES (O.E.) | % | 48.53 | 3 |  | 0.0045
|  | C |  |  | CIELOS |  | 1 |  | 3.1254 | 3.1254 | 3.1254
|  | C |  |  | ENLUCIDO LOSA |  | 1 |  | 0.1182 | 0.1182 | 0.1182
|  | A | D 01 01 00 | 90000 | Enlucido de Yeso | m² | 1 |  | 0.1182 | 0.1182
1 |  | M | AD | 00418 | YESO ESPUMA ROMERAL 25 KG | u | 0.25 |  | 0.1331 | 0.0333
2 |  | F |  | 00937 | PERDIDAS | % | 4 | 1 |  | 0.0013
3 |  | M | ZB | 90136 | YESERO | HD | 0.05 |  | 0.661 | 0.0331
4 |  | M | ZB | 90028 | AYUDANTE | HD | 0.05 |  | 0.4652 | 0.0233
5 |  | F | AGP | 00935 | LEYES SOCIALES (O.E.) | % | 48.53 | 4,3 |  | 0.0273
|  | C |  |  | ESTRUCTURA DE CIELO |  | 1 |  | 0.3529 | 0.3529 | 0.3529
|  | C |  |  | MADERA |  | 1 |  | 0.1715 | 0.1715 | 0.1715
|  | A | D 01 02 03 | 90000 | Listoneado cielo 2" X 2" | m² | 1 |  | 0.1715 | 0.1715
1 |  | M | CA | 00181 | 2X2" X 3.2M PINO DIMENSIONADO SECO | u | 1.2 |  | 0.0522 | 0.0627
2 |  | M | DH | 00339 | CLAVO CORRIENTE 4 X 8MM, BOLSA 1KG | u | 0.03 |  | 0.0325 | 0.0008
3 |  | F |  | 00937 | PERDIDAS | % | 4 | 1,2 |  | 0.0025
4 |  | M | ZA | 00723 | CARPINTERO | HD | 0.05 |  | 0.9059 | 0.0453
5 |  | M | ZA | 00707 | JORNALERO | HD | 0.05 |  | 0.5141 | 0.0257
6 |  | F | AGP | 00935 | LEYES SOCIALES (O.E.) | % | 48.53 | 4,5 |  | 0.0345
|  | C |  |  | FE GALVANIZADO |  | 1 |  | 0.1814 | 0.1814 | 0.1814
|  | A | D 01 02 01 | 90008 | LISTONEADO CIELOS CON PERFIL GALVANIZADO OMEGA | m² | 1 |  | 0.1814 | 0.1814
1 |  | M | SA | 80070 | 20X25X300 CM METALCOM CIELO PERFIL AT , CINTAC METALCON | u | 1.95 |  | 0.0206 | 0.0401
2 |  | M | HM | 00989 | CIELO PORTANTE 40X18X10X0.5 3MT | u | 1.05 |  | 0.0298 | 0.0313
3 |  | M | DG | 80022 | AUTOPERFORANTE CABEZA LENTEJA 8X1/2 1000 UNIDADES MAMUT | u | 0.01 |  | 0.1644 | 0.0016
4 |  | F |  | 00937 | PERDIDAS | % | 4 | 1-3 |  | 0.0029
5 |  | M | ZA | 00723 | CARPINTERO | HD | 0.05 |  | 0.9059 | 0.0453
6 |  | M | ZA | 00707 | JORNALERO | HD | 0.05 |  | 0.5141 | 0.0257
7 |  | F | AGP | 00935 | LEYES SOCIALES (O.E.) | % | 48.53 | 5,6 |  | 0.0345
|  | C |  |  | REVESTIMIENTO ZONA SECA |  | 1 |  | 1.7919 | 1.7919 | 1.7919
|  | C |  |  | MADERA |  | 1 |  | 0.2936 | 0.2936 | 0.2936
|  | A | D 01 02 05 | 90000 | Revestimiento madera 1/2" x 4" para cielos | m² | 1 |  | 0.2936 | 0.2936
1 |  | M | CB | 00025 | 1/2X5 X 3.20 M MACHIHEMBRADO PINO SECO | u | 3.4 |  | 0.0409 | 0.1392
2 |  | M | DH | 80037 | CLAVO CORRIENTE 2" X 12MM, BOLSA 1KG INCHALAM | u | 0.11 |  | 0.0554 | 0.0061
3 |  | F |  | 00937 | PERDIDAS | % | 4 | 1,2 |  | 0.0058
4 |  | M | ZA | 00723 | CARPINTERO | HD | 0.07 |  | 0.9059 | 0.0634
5 |  | M | ZB | 90028 | AYUDANTE | HD | 0.07 |  | 0.4652 | 0.0326
6 |  | F | AGP | 00935 | LEYES SOCIALES (O.E.) | % | 48.53 | 5,4 |  | 0.0466
|  | C |  |  | YESO CARTON |  | 1 |  | 0.1637 | 0.1637 | 0.1637
|  | A | D 01 02 07 | 90006 | REVESTIMIENTO YESO CARTÓN 10 | m² | 1 |  | 0.1637 | 0.1637
1 |  | M | EF | 80004 | 10 MM 120X240 CM YESO-CARTON BORDE REBAJADO GYPLAC | u | 0.34 |  | 0.1438 | 0.0489
2 |  | M | DG | 02197 | TORNILLO YESO CARTON PUNTA FINA 6X1 5/8 1000 UNIDADES | u | 0.02 |  | 0.5306 | 0.0106
3 |  | F |  | 00937 | PERDIDAS | % | 4 | 1,2 |  | 0.0024
4 |  | M | ZA | 00723 | CARPINTERO | HD | 0.05 |  | 0.9059 | 0.0453
5 |  | M | ZB | 90028 | AYUDANTE | HD | 0.05 |  | 0.4652 | 0.0233
6 |  | F | AGP | 00935 | LEYES SOCIALES (O.E.) | % | 48.53 | 4,5 |  | 0.0333
|  | C |  |  | FIBROCEMENTO |  | 1 |  | 0.791 | 0.791 | 0.791
|  | A | D 01 02 04 | 90002 | REVESTIMIENTO FIBROCEMENTO 4 MM. | m² | 1 |  | 0.1539 | 0.1539
1 |  | M | EE | 80007 | 4 MM 120 X240 CM PLANCHAS LISAS DE FIBROCEMENTO PUDAHUEL | u | 0.34 |  | 0.178 | 0.0605
2 |  | M | DH | 80027 | CLAVO CORRIENTE 1 1/2", BOLSA 1KG INCHALAM | kg | 0.1 |  | 0.0636 | 0.0064
3 |  | F |  | 00937 | PERDIDAS | % | 4 | 1,2 |  | 0.0027
4 |  | M | ZA | 00723 | CARPINTERO | HD | 0.04 |  | 0.9059 | 0.0362
5 |  | M | ZA | 00707 | JORNALERO | HD | 0.04 |  | 0.5141 | 0.0206
6 |  | F | AGP | 00935 | LEYES SOCIALES (O.E.) | % | 48.53 | 4,5 |  | 0.0276
|  | A | D 01 02 04 | 90003 | REVESTIMIENTO FIBROCEMENTO 5 MM. | m² | 1 |  | 0.2046 | 0.2046
1 |  | M | EE | 80012 | 5 MM 120 X240 CM PLANCHAS LISAS DE FIBROCEMENTO PUDAHUEL | u | 0.34 |  | 0.2616 | 0.089
2 |  | M | DH | 80027 | CLAVO CORRIENTE 1 1/2", BOLSA 1KG INCHALAM | kg | 0.1 |  | 0.0636 | 0.0064
3 |  | F |  | 00937 | PERDIDAS | % | 4 | 1,2 |  | 0.0038
4 |  | M | ZA | 00723 | CARPINTERO | HD | 0.05 |  | 0.9059 | 0.0453
5 |  | M | ZA | 00707 | JORNALERO | HD | 0.05 |  | 0.5141 | 0.0257
6 |  | F | AGP | 00935 | LEYES SOCIALES (O.E.) | % | 48.53 | 4,5 |  | 0.0345
|  | A | D 01 02 04 | 90004 | REVESTIMIENTO FIBROCEMENTO 6 MM. | m² | 1 |  | 0.2068 | 0.2068
1 |  | M | EE | 80018 | 6 MM 120 X240 CM PLANCHAS LISAS DE FIBROCEMENTO PUDAHUEL | u | 0.34 |  | 0.3276 | 0.1114
2 |  | M | DH | 80027 | CLAVO CORRIENTE 1 1/2", BOLSA 1KG INCHALAM | kg | 0.1 |  | 0.0636 | 0.0064
3 |  | F |  | 00937 | PERDIDAS | % | 4 | 1,2 |  | 0.0047
4 |  | M | ZA | 00723 | CARPINTERO | HD | 0.04 |  | 0.9059 | 0.0362
5 |  | M | ZA | 00707 | JORNALERO | HD | 0.04 |  | 0.5141 | 0.0206
6 |  | F | AGP | 00935 | LEYES SOCIALES (O.E.) | % | 48.53 | 4,5 |  | 0.0276
|  | A | D 01 02 04 | 090005 | REVESTIMIENTO FIBROCEMENTO 8 MM. | m² | 1 |  | 0.2257 | 0.2257
1 |  | M | EE | 80024 | 8 MM 120 X240 CM PLANCHAS PERMANIT SUPERBOARD PIZARREÑO | u | 0.34 |  | 0.3811 | 0.1296
2 |  | M | DH | 80027 | CLAVO CORRIENTE 1 1/2", BOLSA 1KG INCHALAM | kg | 0.1 |  | 0.0636 | 0.0064
3 |  | F |  | 00937 | PERDIDAS | % | 4 | 1,2 |  | 0.0054
4 |  | M | ZA | 00723 | CARPINTERO | HD | 0.04 |  | 0.9059 | 0.0362
5 |  | M | ZA | 00707 | JORNALERO | HD | 0.04 |  | 0.5141 | 0.0206
6 |  | F | AGP | 00935 | LEYES SOCIALES (O.E.) | % | 48.53 | 4,5 |  | 0.0276
|  | C |  |  | MADERA PLACAS |  | 1 |  | 0.5435 | 0.5435 | 0.5435
|  | A | D 01 02 05 | 90002 | TERCIADO RANURADO 9 MM | m² | 1 |  | 0.2463 | 0.2463
1 |  | M | CC | 01067 | TERCIADO RANURADO DE PINO 9MM122X244 | u | 0.34 |  | 0.3804 | 0.1293
2 |  | M | DH | 80037 | CLAVO CORRIENTE 2" X 12MM, BOLSA 1KG INCHALAM | u | 0.11 |  | 0.0554 | 0.0061
3 |  | F |  | 00937 | PERDIDAS | % | 4 | 1,2 |  | 0.0054
4 |  | M | ZA | 00723 | CARPINTERO | HD | 0.05 |  | 0.9059 | 0.0453
5 |  | M | ZA | 00707 | JORNALERO | HD | 0.05 |  | 0.5141 | 0.0257
6 |  | F | AGP | 00935 | LEYES SOCIALES (O.E.) | % | 48.53 | 4,5 |  | 0.0345
|  | A | D 01 02 05 | 90003 | TERCIADO RANURADO 12 MM | m² | 1 |  | 0.2972 | 0.2972
1 |  | M | CC | 090008 | 12mm 1.22x2.44m Terciado ranurado | u | 0.34 |  | 0.5244 | 0.1783
2 |  | M | DH | 80037 | CLAVO CORRIENTE 2" X 12MM, BOLSA 1KG INCHALAM | u | 0.11 |  | 0.0554 | 0.0061
3 |  | F |  | 00937 | PERDIDAS | % | 4 | 1,2 |  | 0.0074
4 |  | M | ZA | 00723 | CARPINTERO | HD | 0.05 |  | 0.9059 | 0.0453
5 |  | M | ZA | 00707 | JORNALERO | HD | 0.05 |  | 0.5141 | 0.0257
6 |  | F | AGP | 00935 | LEYES SOCIALES (O.E.) | % | 48.53 | 4,5 |  | 0.0345
|  | C |  |  | REVESTIMIENTO ZONA HUMEDA |  | 1 |  | 0.8624 | 0.8624 | 0.8624
|  | C |  |  | FIBROCEMENTO |  | 1 |  | 0.6371 | 0.6371 | 0.6371
|  | A | D 01 02 04 | 90006 | REVESTIMIENTO FIBROCEMENTO 5 MM. | m² | 1 |  | 0.2046 | 0.2046
1 |  | M | EE | 80012 | 5 MM 120 X240 CM PLANCHAS LISAS DE FIBROCEMENTO PUDAHUEL | u | 0.34 |  | 0.2616 | 0.089
2 |  | M | DH | 80027 | CLAVO CORRIENTE 1 1/2", BOLSA 1KG INCHALAM | kg | 0.1 |  | 0.0636 | 0.0064
3 |  | F |  | 00937 | PERDIDAS | % | 4 | 1,2 |  | 0.0038
4 |  | M | ZA | 00723 | CARPINTERO | HD | 0.05 |  | 0.9059 | 0.0453
5 |  | M | ZA | 00707 | JORNALERO | HD | 0.05 |  | 0.5141 | 0.0257
6 |  | F | AGP | 00935 | LEYES SOCIALES (O.E.) | % | 48.53 | 4,5 |  | 0.0345
|  | A | D 01 02 04 | 90007 | REVESTIMIENTO FIBROCEMENTO 6 MM. | m² | 1 |  | 0.2068 | 0.2068
1 |  | M | EE | 80018 | 6 MM 120 X240 CM PLANCHAS LISAS DE FIBROCEMENTO PUDAHUEL | u | 0.34 |  | 0.3276 | 0.1114
2 |  | M | DH | 80027 | CLAVO CORRIENTE 1 1/2", BOLSA 1KG INCHALAM | kg | 0.1 |  | 0.0636 | 0.0064
3 |  | F |  | 00937 | PERDIDAS | % | 4 | 1,2 |  | 0.0047
4 |  | M | ZA | 00723 | CARPINTERO | HD | 0.04 |  | 0.9059 | 0.0362
5 |  | M | ZA | 00707 | JORNALERO | HD | 0.04 |  | 0.5141 | 0.0206
6 |  | F | AGP | 00935 | LEYES SOCIALES (O.E.) | % | 48.53 | 4,5 |  | 0.0276
|  | A | D 01 02 04 | 090008 | REVESTIMIENTO FIBROCEMENTO 8 MM. | m² | 1 |  | 0.2257 | 0.2257
1 |  | M | EE | 80024 | 8 MM 120 X240 CM PLANCHAS PERMANIT SUPERBOARD PIZARREÑO | u | 0.34 |  | 0.3811 | 0.1296
2 |  | M | DH | 80027 | CLAVO CORRIENTE 1 1/2", BOLSA 1KG INCHALAM | kg | 0.1 |  | 0.0636 | 0.0064
3 |  | F |  | 00937 | PERDIDAS | % | 4 | 1,2 |  | 0.0054
4 |  | M | ZA | 00723 | CARPINTERO | HD | 0.04 |  | 0.9059 | 0.0362
5 |  | M | ZA | 00707 | JORNALERO | HD | 0.04 |  | 0.5141 | 0.0206
6 |  | F | AGP | 00935 | LEYES SOCIALES (O.E.) | % | 48.53 | 4,5 |  | 0.0276
|  | C |  |  | YESO CARTON RH |  | 1 |  | 0.2253 | 0.2253 | 0.2253
|  | A | D 01 02 07 | 90007 | REVESTIMIENTO YESO CARTÓN RH 12,5 MM. | m² | 1 |  | 0.2253 | 0.2253
1 |  | M | EF | 80009 | 12.5 120X240 CM YESO-CARTON R/H BORDE REBAJADO VOLCANITA | u | 0.34 |  | 0.3179 | 0.1081
2 |  | M | DG | 02197 | TORNILLO YESO CARTON PUNTA FINA 6X1 5/8 1000 UNIDADES | u | 0.02 |  | 0.5306 | 0.0106
3 |  | F |  | 00937 | PERDIDAS | % | 4 | 1,2 |  | 0.0047
4 |  | M | ZA | 00723 | CARPINTERO | HD | 0.05 |  | 0.9059 | 0.0453
5 |  | M | ZB | 90028 | AYUDANTE | HD | 0.05 |  | 0.4652 | 0.0233
6 |  | F | AGP | 00935 | LEYES SOCIALES (O.E.) | % | 48.53 | 4,5 |  | 0.0333
|  | C |  |  | AISLACION TERMICA CUBIERTA |  | 1 |  | 1.2803 | 1.2803 | 1.2803
|  | C |  |  | POLIESTIRENO EXPANDIDO |  | 1 |  | 0.3264 | 0.3264 | 0.3264
|  | A | D 06 01 01 | 90009 | Poliestireno expandido 50 mm. | m² | 1 |  | 0.0849 | 0.0849
1 |  | M | SA | 00001 | POLIESTITENO EXPANDIDO 1,0 X 0,5 M 50MM 12 PLANCHAS | u | 0.17 |  | 0.2687 | 0.0449
2 |  | F |  | 00937 | PERDIDAS | % | 4 | 1 |  | 0.0018
3 |  | M | ZA | 00707 | JORNALERO | HD | 0.05 |  | 0.5141 | 0.0257
4 |  | F | AGP | 00935 | LEYES SOCIALES (O.E.) | % | 48.53 | 3 |  | 0.0125
|  | A | D 06 01 01 | 90010 | POLIESTIRENO EXPANDIDO 80 MM. | m² | 1 |  | 0.1094 | 0.1094
1 |  | M | SA | 090171 | Poliestireno expandido 1x0,5m 80 mm paquete 8 planchas | u | 0.25 |  | 0.2739 | 0.0685
2 |  | F |  | 00937 | PERDIDAS | % | 4 | 1 |  | 0.0027
3 |  | M | ZA | 00707 | JORNALERO | HD | 0.05 |  | 0.5141 | 0.0257
4 |  | F | AGP | 00935 | LEYES SOCIALES (O.E.) | % | 48.53 | 3 |  | 0.0125
|  | A | D 06 01 01 | 90011 | Poliestireno expandido 100 mm. | m² | 1 |  | 0.1321 | 0.1321
1 |  | M | SA | 00006 | 1X0,5M 100 MM PAQUETE 6 PLANCHAS | u | 0.34 |  | 0.2656 | 0.0903
2 |  | F |  | 00937 | PERDIDAS | % | 4 | 1 |  | 0.0036
3 |  | M | ZA | 00707 | JORNALERO | HD | 0.05 |  | 0.5141 | 0.0257
4 |  | F | AGP | 00935 | LEYES SOCIALES (O.E.) | % | 48.53 | 3 |  | 0.0125
|  | C |  |  | LANA MINERAL |  | 1 |  | 0.4739 | 0.4739 | 0.4739
|  | A | D 06 01 01 | 90012 | LANA MINERAL 40 MM (40KG/M3) | m² | 1 |  | 0.0659 | 0.0659
1 |  | M | SA | 80103 | 40 MM 0.5X1.20 M AISLAN LANA MINERAL SIN REVESTIMIENTO 20 un | u | 0.08 |  | 0.6665 | 0.056
2 |  | F |  | 00937 | PERDIDAS | % | 4 | 1 |  | 0.0022
3 |  | M | ZA | 00707 | JORNALERO | HD | 0.01 |  | 0.5141 | 0.0051
4 |  | F | AGP | 00935 | LEYES SOCIALES (O.E.) | % | 48.53 | 3 |  | 0.0025
|  | A | D 06 01 01 | 90013 | LANA MINERAL 50 MM (40KG/M3) | m² | 1 |  | 0.1016 | 0.1016
1 |  | M | SA | 80006 | 0.5X1.2 M 50MM LANA MINERAL COLCHONETAS 2 CARAS REVESTIDAS PAPEL KRAFT VOLCANITA | u | 0.08 |  | 1.0886 | 0.0904
2 |  | F |  | 00937 | PERDIDAS | % | 4 | 1 |  | 0.0036
3 |  | M | ZA | 00707 | JORNALERO | HD | 0.01 |  | 0.5141 | 0.0051
4 |  | F | AGP | 00935 | LEYES SOCIALES (O.E.) | % | 48.53 | 3 |  | 0.0025
|  | A | D 06 01 01 | 090016 | Lana mineral 80 mm (40kg/m3) | m² | 1 |  | 0.1241 | 0.1241
1 |  | M | SA | 80103 | 40 MM 0.5X1.20 M AISLAN LANA MINERAL SIN REVESTIMIENTO 20 un | u | 0.17 |  | 0.6665 | 0.112
2 |  | F |  | 00937 | PERDIDAS | % | 4 | 1 |  | 0.0045
3 |  | M | ZA | 00707 | JORNALERO | HD | 0.01 |  | 0.5141 | 0.0051
4 |  | F | AGP | 00935 | LEYES SOCIALES (O.E.) | % | 48.53 | 3 |  | 0.0025
|  | A | D 06 01 01 | 090017 | Lana mineral 120 mm (40kg/m3) | m² | 1 |  | 0.1823 | 0.1823
1 |  | M | SA | 80103 | 40 MM 0.5X1.20 M AISLAN LANA MINERAL SIN REVESTIMIENTO 20 un | u | 0.25 |  | 0.6665 | 0.168
2 |  | F |  | 00937 | PERDIDAS | % | 4 | 1 |  | 0.0067
3 |  | M | ZA | 00707 | JORNALERO | HD | 0.01 |  | 0.5141 | 0.0051
4 |  | F | AGP | 00935 | LEYES SOCIALES (O.E.) | % | 48.53 | 3 |  | 0.0025
|  | C |  |  | LANA DE VIDRIO |  | 1 |  | 0.2853 | 0.2853 | 0.2853
|  | A | D 06 01 01 | 090019 | Aislación térmica cielos 120mm | m² | 1 |  | 0.1307 | 0.1307
1 |  | M | SA | 80033 | 120 MM 1.20X7.5 M AISLANGLASS LANA DE VIDRIO. PAPEL 1 CARA AISLANTES VOLCAN | u | 0.11 |  | 0.9997 | 0.111
2 |  | F |  | 00937 | PERDIDAS | % | 4 | 1 |  | 0.0044
3 |  | M | ZA | 00707 | JORNALERO | HD | 0.02 |  | 0.5141 | 0.0103
4 |  | F | AGP | 00935 | LEYES SOCIALES (O.E.) | % | 48.53 | 3 |  | 0.005
|  | A | D 06 01 01 | 090020 | Aislación térmica cielos 140mm | m² | 1 |  | 0.1546 | 0.1546
1 |  | M | SA | 80000 | 0,6X10 M. 50MM LANA DE VIDRIO ROLLO LIBRE AISLANGLASS | u | 0.33 |  | 0.2962 | 0.0986
2 |  | M | SA | 80022 | 1,2X24 M. 40MM LANA DE VIDRIO ROLLO LIBRE AISLANGLASS | u | 0.03 |  | 1.0164 | 0.0353
3 |  | F |  | 00937 | PERDIDAS | % | 4 | 1,2 |  | 0.0054
4 |  | M | ZA | 00707 | JORNALERO | HD | 0.02 |  | 0.5141 | 0.0103
5 |  | F | AGP | 00935 | LEYES SOCIALES (O.E.) | % | 48.53 | 4 |  | 0.005
|  | C |  |  | FIBRAS DE POLIESTER |  | 1 |  | 0.0472 | 0.0472 | 0.0472
|  | A | D 06 01 01 | 90015 | FIBRA DE POLIESTER 50MM | m² | 1 |  | 0.0472 | 0.0472
1 |  | M | SA | 80002 | 0.4X10 M AISLANTE DE FIBRA POLIESTER, COLCHONETA DE FIBER BLOCK 330, FELTREX | u | 0.25 |  | 0.1226 | 0.0307
2 |  | F |  | 00937 | PERDIDAS | % | 4 | 1 |  | 0.0012
3 |  | M | ZA | 00707 | JORNALERO | HD | 0.02 |  | 0.5141 | 0.0103
4 |  | F | AGP | 00935 | LEYES SOCIALES (O.E.) | % | 48.53 | 3 |  | 0.005
|  | C |  |  | BARRERAS |  | 1 |  | 0.1476 | 0.1476 | 0.1476
|  | A | D 06 01 02 | 90008 | FIELTRO # 10. | m² | 1 |  | 0.0367 | 0.0367
1 |  | M | SA | 80092 | 40 M2 10/40 FIELTRO ASFALTICO CORRUGADO DYNAFLEX DYNAL | u | 0.03 |  | 0.296 | 0.0074
2 |  | F |  | 00937 | PERDIDAS | % | 4 | 1 |  | 0.0003
3 |  | M | ZA | 00707 | JORNALERO | HD | 0.04 |  | 0.5141 | 0.0195
4 |  | F | AGP | 00935 | LEYES SOCIALES (O.E.) | % | 48.53 | 3 |  | 0.0095
|  | A | D 06 01 02 | 90009 | FIELTRO 15 LB. | m² | 1 |  | 0.047 | 0.047
1 |  | M | SA | 80101 | 40 M2 15/40 FIELTRO ASFALTICO LISO VOLCANITA | u | 0.03 |  | 0.6931 | 0.0173
2 |  | F |  | 00937 | PERDIDAS | % | 4 | 1 |  | 0.0007
3 |  | M | ZA | 00707 | JORNALERO | HD | 0.04 |  | 0.5141 | 0.0195
4 |  | F | AGP | 00935 | LEYES SOCIALES (O.E.) | % | 48.53 | 3 |  | 0.0095
|  | A | D 06 01 02 | 90010 | LÁMINA DE POLIETILENO 0,10 MM. | m² | 1 |  | 0.0368 | 0.0368
1 |  | M | SA | 090174 | Polietileno negro 4x10 m 0,1 mm standard | u | 0.03 |  | 0.2985 | 0.0075
2 |  | F |  | 00937 | PERDIDAS | % | 4 | 1 |  | 0.0003
3 |  | M | ZA | 00707 | JORNALERO | HD | 0.04 |  | 0.5141 | 0.0195
4 |  | F | AGP | 00935 | LEYES SOCIALES (O.E.) | % | 48.53 | 3 |  | 0.0095
|  | A | D 06 01 02 | 90011 | MEMBRANA HIDRÓFUGA | m² | 1 |  | 0.0271 | 0.0271
1 |  | M | SA | 80038 | 125 M2 MEMBRANA HIDROFUGA, TYVEK-HOMEWRAP TYVEK-HOMEWRAP | u | 0.01 |  | 0.0415 | 0.0003
2 |  | F |  | 00937 | PERDIDAS | % | 4 | 1 |  | 0
3 |  | M | ZA | 00707 | JORNALERO | HD | 0.04 |  | 0.5141 | 0.018
4 |  | F | AGP | 00935 | LEYES SOCIALES (O.E.) | % | 48.53 | 3 |  | 0.0087
|  | C |  |  | REVESTIMIENTO PISOS |  | 1 |  | 4.5522 | 4.5522 | 4.5522
|  | C |  |  | CERAMICA |  | 1 |  | 2.0448 | 2.0448 | 2.0448
|  | A | D 05 05 01 | 90006 | Cerámica piso 45 X 45 cm. | m² | 1 |  | 0.6601 | 0.6601
1 |  | M | HA | 090022 | Cerámica 45x45 cm Urban Gris 2.29 m2 | m² | 1 |  | 0.3764 | 0.3764
2 |  | M | WB | 90000 | Adhesivo en pasta especial AC 25 kg Topex | tineta | 0.06 |  | 0.4257 | 0.0255
3 |  | M | UA | 090030 | Separador C-Tomador Cerámica Porcelanato Cruz 2mm X 1000Pzs. | u | 0.02 |  | 0.2654 | 0.0053
4 |  | M | WB | 80139 | FRAGÜE BLANCO 1 KILO BEFRAGÜE | u | 0.15 |  | 0.025 | 0.0036
5 |  | F |  | 00937 | PERDIDAS | % | 4 | 1-4 |  | 0.0164
6 |  | M | Z | 01654 | Ceramista | HD | 0.2 |  | 0.7835 | 0.1567
7 |  | F | AGP | 00935 | LEYES SOCIALES (O.E.) | % | 48.53 | 6 |  | 0.076
|  | A | D 05 05 01 | 90007 | Cerámica piso 33 X 33 cm. | m² | 1 |  | 0.4566 | 0.4566
1 |  | M | HA | 80089 | CERAMICA 33 X 33 CM CIMA BEIGE 1.53 M2 LAMOSA | m² | 0.65 |  | 0.2764 | 0.1808
2 |  | M | WB | 90000 | Adhesivo en pasta especial AC 25 kg Topex | tineta | 0.06 |  | 0.4257 | 0.0255
3 |  | M | UA | 090030 | Separador C-Tomador Cerámica Porcelanato Cruz 2mm X 1000Pzs. | u | 0.02 |  | 0.2654 | 0.0053
4 |  | M | WB | 80139 | FRAGÜE BLANCO 1 KILO BEFRAGÜE | u | 0.15 |  | 0.025 | 0.0036
5 |  | F |  | 00937 | PERDIDAS | % | 4 | 1-4 |  | 0.0086
6 |  | M | Z | 01654 | Ceramista | HD | 0.2 |  | 0.7835 | 0.1567
7 |  | F | AGP | 00935 | LEYES SOCIALES (O.E.) | % | 48.53 | 6 |  | 0.076
|  | A | D 05 11 01 | 090000 | PORCELANATO 26,5X180 E=8MM | m² | 1 |  | 0.9281 | 0.9281
1 |  | M | HA | 090011 | PORCELANATO 26,5X180 CM E=8MM | m² | 1 |  | 0.6121 | 0.6121
2 |  | M | WB | 090027 | ADHESIVO PORCELANATO PISO/MURO SUPERFICIE RÍGIDA 25 KG | tineta | 0.06 |  | 0.7926 | 0.0476
3 |  | M | UA | 090030 | Separador C-Tomador Cerámica Porcelanato Cruz 2mm X 1000Pzs. | u | 0.02 |  | 0.2654 | 0.0053
4 |  | M | WB | 80139 | FRAGÜE BLANCO 1 KILO BEFRAGÜE | u | 0.15 |  | 0.025 | 0.0037
5 |  | F |  | 00937 | PERDIDAS | % | 4 | 1-4 |  | 0.0267
6 |  | M | Z | 01654 | Ceramista | HD | 0.2 |  | 0.7835 | 0.1567
7 |  | F | AGP | 00935 | LEYES SOCIALES (O.E.) | % | 48.53 | 6 |  | 0.076
|  | C |  |  | CUBREPISO - ALFOMBRA |  | 1 |  | 0.2269 | 0.2269 | 0.2269
|  | A | D 05 03 00 | 90003 | Alfombra tipo boucle | m² | 1 |  | 0.2269 | 0.2269
1 |  | M | HE | 04122 | Alfombra boucle Rambo azul 130 m2 BS | u | 0.01 |  | 10.8422 | 0.0835
2 |  | M | WB | 00018 | ADHESIVO PARA ALFOMBRAS SUPER PREN 18 LITROS | u | 0.03 |  | 1.8185 | 0.0455
3 |  | F |  | 00937 | PERDIDAS | % | 4 | 1,2 |  | 0.0052
4 |  | M | ZA | 90062 | INSTALADOR DE ALFOMBRA | HD | 0.05 |  | 0.7835 | 0.0392
5 |  | M | ZB | 90028 | AYUDANTE | HD | 0.05 |  | 0.4652 | 0.0233
6 |  | F | AGP | 00935 | LEYES SOCIALES (O.E.) | % | 48.53 | 4,5 |  | 0.0303
|  | C |  |  | PISO FLOTANTE |  | 1 |  | 1.8185 | 1.8185 | 1.8185
|  | A | D 05 06 02 | 090008 | PISO FLOTANTE SPC | m² | 1 |  | 0.7023 | 0.7023
1 |  | M | HC | 090007 | PISO VINILICO SPC 5,2 MM 122X18 2,196 M2 | m² | 1 |  | 0.5057 | 0.5057
2 |  | M | HR | 80001 | ESPUMA NIVELADORA 2 MM X 10 MT KARSON | rollo | 0.1 |  | 0.1294 | 0.0129
3 |  | F |  | 00937 | PERDIDAS | % | 4 | 1,2 |  | 0.0207
4 |  | M | ZA | 00723 | CARPINTERO | HD | 0.08 |  | 0.9059 | 0.0725
5 |  | M | ZB | 90028 | AYUDANTE | HD | 0.08 |  | 0.4652 | 0.0372
6 |  | F | AGP | 00935 | LEYES SOCIALES (O.E.) | % | 48.53 | 4,5 |  | 0.0532
|  | A | D 05 09 00 | 90000 | Piso flotante 6 mm. sistema click | m² | 1 |  | 0.5121 | 0.5121
1 |  | M | HC | 80009 | PISO LAMINADO 6 MM PROMO NOGAL 2.921 M2 CANNON | m² | 1 |  | 0.3228 | 0.3228
2 |  | M | HR | 80001 | ESPUMA NIVELADORA 2 MM X 10 MT KARSON | rollo | 0.1 |  | 0.1294 | 0.0129
3 |  | F |  | 00937 | PERDIDAS | % | 4 | 1,2 |  | 0.0134
4 |  | M | ZA | 00723 | CARPINTERO | HD | 0.08 |  | 0.9059 | 0.0725
5 |  | M | ZB | 90028 | AYUDANTE | HD | 0.08 |  | 0.4652 | 0.0372
6 |  | F | AGP | 00935 | LEYES SOCIALES (O.E.) | % | 48.53 | 5,4 |  | 0.0532
|  | A | D 05 09 00 | 90001 | Piso flotante 8 mm. sistema click | m² | 1 |  | 0.6041 | 0.6041
1 |  | M | HC | 80033 | PISO LAMINADO 8 MM CEREZO DOUSSIER 1.985 M2 HOLZTEK | m² | 1 |  | 0.4113 | 0.4113
2 |  | M | HR | 80001 | ESPUMA NIVELADORA 2 MM X 10 MT KARSON | rollo | 0.1 |  | 0.1294 | 0.0129
3 |  | F |  | 00937 | PERDIDAS | % | 4 | 1,2 |  | 0.017
4 |  | M | ZA | 00723 | CARPINTERO | HD | 0.08 |  | 0.9059 | 0.0725
5 |  | M | ZB | 90028 | AYUDANTE | HD | 0.08 |  | 0.4652 | 0.0372
6 |  | F | AGP | 00935 | LEYES SOCIALES (O.E.) | % | 48.53 | 5,4 |  | 0.0532
|  | C |  |  | MADERA |  | 1 |  | 0.4621 | 0.4621 | 0.4621
|  | A | D 05 06 01 | 90000 | ENTABLADO DE PISO, PINO MACHIEMBRADO 1" X 4" | m² | 1 |  | 0.4621 | 0.4621
1 |  | M | CB | 00031 | 1X4 X 3.20 M PISO PINO SECO | u | 3.3 |  | 0.0734 | 0.2424
2 |  | M | DH | 80037 | CLAVO CORRIENTE 2" X 12MM, BOLSA 1KG INCHALAM | u | 0.11 |  | 0.0554 | 0.0061
3 |  | F |  | 00937 | PERDIDAS | % | 4 | 1,2 |  | 0.0099
4 |  | M | ZA | 00723 | CARPINTERO | HD | 0.1 |  | 0.9059 | 0.0906
5 |  | M | ZB | 90028 | AYUDANTE | HD | 0.1 |  | 0.4652 | 0.0465
6 |  | F | AGP | 00935 | LEYES SOCIALES (O.E.) | % | 48.53 | 5,4 |  | 0.0665
|  | C |  |  | AISLACION TERMICA PISOS |  | 1 |  | 1.1147 | 1.1147 | 1.1147
|  | C |  |  | POLIESTIRENO EXPANDIDO |  | 1 |  | 0.3264 | 0.3264 | 0.3264
|  | A | D 06 03 01 | 90002 | POLIESTIRENO EXPANDIDO 50 MM. | m² | 1 |  | 0.0849 | 0.0849
1 |  | M | SA | 00001 | POLIESTITENO EXPANDIDO 1,0 X 0,5 M 50MM 12 PLANCHAS | u | 0.17 |  | 0.2687 | 0.0449
2 |  | F |  | 00937 | PERDIDAS | % | 4 | 1 |  | 0.0018
3 |  | M | ZA | 00707 | JORNALERO | HD | 0.05 |  | 0.5141 | 0.0257
4 |  | F | AGP | 00935 | LEYES SOCIALES (O.E.) | % | 48.53 | 3 |  | 0.0125
|  | A | D 06 03 01 | 90003 | POLIESTIRENO EXPANDIDO 80 MM. | m² | 1 |  | 0.1094 | 0.1094
1 |  | M | SA | 090171 | Poliestireno expandido 1x0,5m 80 mm paquete 8 planchas | u | 0.25 |  | 0.2739 | 0.0685
2 |  | F |  | 00937 | PERDIDAS | % | 4 | 1 |  | 0.0027
3 |  | M | ZA | 00707 | JORNALERO | HD | 0.05 |  | 0.5141 | 0.0257
4 |  | F | AGP | 00935 | LEYES SOCIALES (O.E.) | % | 48.53 | 3 |  | 0.0125
|  | A | D 06 03 01 | 090004 | POLIESTIRENO EXPANDIDO 100 MM. | m² | 1 |  | 0.1321 | 0.1321
1 |  | M | SA | 00006 | 1X0,5M 100 MM PAQUETE 6 PLANCHAS | u | 0.34 |  | 0.2656 | 0.0903
2 |  | F |  | 00937 | PERDIDAS | % | 4 | 1 |  | 0.0036
3 |  | M | ZA | 00707 | JORNALERO | HD | 0.05 |  | 0.5141 | 0.0257
4 |  | F | AGP | 00935 | LEYES SOCIALES (O.E.) | % | 48.53 | 3 |  | 0.0125
|  | C |  |  | LANA MINERAL |  | 1 |  | 0.4739 | 0.4739 | 0.4739
|  | A | D 06 03 01 | 90005 | LANA MINERAL 40 MM (40KG/M3) | m² | 1 |  | 0.0659 | 0.0659
1 |  | M | SA | 80103 | 40 MM 0.5X1.20 M AISLAN LANA MINERAL SIN REVESTIMIENTO 20 un | u | 0.08 |  | 0.6665 | 0.056
2 |  | F |  | 00937 | PERDIDAS | % | 4 | 1 |  | 0.0022
3 |  | M | ZA | 00707 | JORNALERO | HD | 0.01 |  | 0.5141 | 0.0051
4 |  | F | AGP | 00935 | LEYES SOCIALES (O.E.) | % | 48.53 | 3 |  | 0.0025
|  | A | D 06 03 01 | 90006 | LANA MINERAL 50 MM (40KG/M3) | m² | 1 |  | 0.1016 | 0.1016
1 |  | M | SA | 80006 | 0.5X1.2 M 50MM LANA MINERAL COLCHONETAS 2 CARAS REVESTIDAS PAPEL KRAFT VOLCANITA | u | 0.08 |  | 1.0886 | 0.0904
2 |  | F |  | 00937 | PERDIDAS | % | 4 | 1 |  | 0.0036
3 |  | M | ZA | 00707 | JORNALERO | HD | 0.01 |  | 0.5141 | 0.0051
4 |  | F | AGP | 00935 | LEYES SOCIALES (O.E.) | % | 48.53 | 3 |  | 0.0025
|  | A | D 06 03 01 | 090010 | Lana mineral 80 mm (40kg/m3) | m² | 1 |  | 0.1241 | 0.1241
1 |  | M | SA | 80103 | 40 MM 0.5X1.20 M AISLAN LANA MINERAL SIN REVESTIMIENTO 20 un | u | 0.17 |  | 0.6665 | 0.112
2 |  | F |  | 00937 | PERDIDAS | % | 4 | 1 |  | 0.0045
3 |  | M | ZA | 00707 | JORNALERO | HD | 0.01 |  | 0.5141 | 0.0051
4 |  | F | AGP | 00935 | LEYES SOCIALES (O.E.) | % | 48.53 | 3 |  | 0.0025
|  | A | D 06 03 01 | 090011 | Lana mineral 120 mm (40kg/m3) | m² | 1 |  | 0.1823 | 0.1823
1 |  | M | SA | 80103 | 40 MM 0.5X1.20 M AISLAN LANA MINERAL SIN REVESTIMIENTO 20 un | u | 0.25 |  | 0.6665 | 0.168
2 |  | F |  | 00937 | PERDIDAS | % | 4 | 1 |  | 0.0067
3 |  | M | ZA | 00707 | JORNALERO | HD | 0.01 |  | 0.5141 | 0.0051
4 |  | F | AGP | 00935 | LEYES SOCIALES (O.E.) | % | 48.53 | 3 |  | 0.0025
|  | C |  |  | LANA DE VIDRIO |  | 1 |  | 0.1196 | 0.1196 | 0.1196
|  | A | D 06 03 01 | 90007 | LANA DE VIDRIO 40 MM (18KG/M3) ROLLO LIBRE 1,2 X 24M | m² | 1 |  | 0.052 | 0.052
1 |  | M | SA | 80022 | 1,2X24 M. 40MM LANA DE VIDRIO ROLLO LIBRE AISLANGLASS | u | 0.03 |  | 1.0164 | 0.0353
2 |  | F |  | 00937 | PERDIDAS | % | 4 | 1 |  | 0.0014
3 |  | M | ZA | 00707 | JORNALERO | HD | 0.02 |  | 0.5141 | 0.0103
4 |  | F | AGP | 00935 | LEYES SOCIALES (O.E.) | % | 48.53 | 3 |  | 0.005
|  | A | D 06 03 01 | 90008 | LANA DE VIDRIO 50 MM (18KG/M3) | m² | 1 |  | 0.0676 | 0.0676
1 |  | M | SA | 80000 | 0,6X10 M. 50MM LANA DE VIDRIO ROLLO LIBRE AISLANGLASS | u | 0.17 |  | 0.2962 | 0.0504
2 |  | F |  | 00937 | PERDIDAS | % | 4 | 1 |  | 0.002
3 |  | M | ZA | 00707 | JORNALERO | HD | 0.02 |  | 0.5141 | 0.0103
4 |  | F | AGP | 00935 | LEYES SOCIALES (O.E.) | % | 48.53 | 3 |  | 0.005
|  | C |  |  | FIBRAS DE POLIESTER |  | 1 |  | 0.0472 | 0.0472 | 0.0472
|  | A | D 06 03 01 | 90009 | FIBRA DE POLIESTER 50MM (6KG/M3) | m² | 1 |  | 0.0472 | 0.0472
1 |  | M | SA | 80002 | 0.4X10 M AISLANTE DE FIBRA POLIESTER, COLCHONETA DE FIBER BLOCK 330, FELTREX | u | 0.25 |  | 0.1226 | 0.0307
2 |  | F |  | 00937 | PERDIDAS | % | 4 | 1 |  | 0.0012
3 |  | M | ZA | 00707 | JORNALERO | HD | 0.02 |  | 0.5141 | 0.0103
4 |  | F | AGP | 00935 | LEYES SOCIALES (O.E.) | % | 48.53 | 3 |  | 0.005
|  | C |  |  | BARRERAS |  | 1 |  | 0.1476 | 0.1476 | 0.1476
|  | A | D 06 03 02 | 90000 | FIELTRO # 10. | m² | 1 |  | 0.0367 | 0.0367
1 |  | M | SA | 80092 | 40 M2 10/40 FIELTRO ASFALTICO CORRUGADO DYNAFLEX DYNAL | u | 0.03 |  | 0.296 | 0.0074
2 |  | F |  | 00937 | PERDIDAS | % | 4 | 1 |  | 0.0003
3 |  | M | ZA | 00707 | JORNALERO | HD | 0.04 |  | 0.5141 | 0.0195
4 |  | F | AGP | 00935 | LEYES SOCIALES (O.E.) | % | 48.53 | 3 |  | 0.0095
|  | A | D 06 03 02 | 90001 | FIELTRO 15 LB. | m² | 1 |  | 0.047 | 0.047
1 |  | M | SA | 80101 | 40 M2 15/40 FIELTRO ASFALTICO LISO VOLCANITA | u | 0.03 |  | 0.6931 | 0.0173
2 |  | F |  | 00937 | PERDIDAS | % | 4 | 1 |  | 0.0007
3 |  | M | ZA | 00707 | JORNALERO | HD | 0.04 |  | 0.5141 | 0.0195
4 |  | F | AGP | 00935 | LEYES SOCIALES (O.E.) | % | 48.53 | 3 |  | 0.0095
|  | A | D 06 03 02 | 90002 | LÁMINA DE POLIETILENO 0,1 MM. | m² | 1 |  | 0.0368 | 0.0368
1 |  | M | SA | 090174 | Polietileno negro 4x10 m 0,1 mm standard | u | 0.03 |  | 0.2985 | 0.0075
2 |  | F |  | 00937 | PERDIDAS | % | 4 | 1 |  | 0.0003
3 |  | M | ZA | 00707 | JORNALERO | HD | 0.04 |  | 0.5141 | 0.0195
4 |  | F | AGP | 00935 | LEYES SOCIALES (O.E.) | % | 48.53 | 3 |  | 0.0095
|  | A | D 06 03 02 | 90003 | MEMBRANA HIDRÓFUGA TYBEK | m² | 1 |  | 0.0271 | 0.0271
1 |  | M | SA | 80038 | 125 M2 MEMBRANA HIDROFUGA, TYVEK-HOMEWRAP TYVEK-HOMEWRAP | u | 0.01 |  | 0.0415 | 0.0003
2 |  | F |  | 00937 | PERDIDAS | % | 4 | 1 |  | 0
3 |  | M | ZA | 00707 | JORNALERO | HD | 0.04 |  | 0.5141 | 0.018
4 |  | F | AGP | 00935 | LEYES SOCIALES (O.E.) | % | 48.53 | 3 |  | 0.0087
|  | C |  |  | ALEROS Y FRONTONES |  | 1 |  | 1.9378 | 1.9378 | 1.9378
|  | C |  |  | ESTRUCTURA |  | 1 |  | 0.5151 | 0.5151 | 0.5151
|  | C |  |  | MADERA |  | 1 |  | 0.1715 | 0.1715 | 0.1715
|  | A | D 02 01 02 | 90000 | ALEROS 50 CM DE MADERA 2" X 2" | m² | 1 |  | 0.1715 | 0.1715
1 |  | M | CA | 00181 | 2X2" X 3.2M PINO DIMENSIONADO SECO | u | 1.2 |  | 0.0522 | 0.0627
2 |  | M | DH | 00339 | CLAVO CORRIENTE 4 X 8MM, BOLSA 1KG | u | 0.03 |  | 0.0325 | 0.0008
3 |  | F |  | 00937 | PERDIDAS | % | 4 | 1,2 |  | 0.0025
4 |  | M | ZA | 00723 | CARPINTERO | HD | 0.05 |  | 0.9059 | 0.0453
5 |  | M | ZA | 00707 | JORNALERO | HD | 0.05 |  | 0.5141 | 0.0257
6 |  | F | AGP | 00935 | LEYES SOCIALES (O.E.) | % | 48.53 | 4,5 |  | 0.0345
|  | C |  |  | ACERO GALVANIZADO |  | 1 |  | 0.3436 | 0.3436 | 0.3436
|  | A | D 02 01 01 | 90000 | FIERRO GALVANIZADO | m² | 1 |  | 0.3436 | 0.3436
1 |  | M | DD | 80140 | 39X20X05MM X3 ML PERFIL TABIQUES CANAL METALCON | u | 1 |  | 0.0307 | 0.0307
2 |  | M | DD | 80135 | 38X38X05MM X3 ML PERFIL TABIQUES MONTANTE ECONOMICO METALCON | u | 1.3 |  | 0.0405 | 0.0527
3 |  | M | DG | 80022 | AUTOPERFORANTE CABEZA LENTEJA 8X1/2 1000 UNIDADES MAMUT | u | 0 |  | 0.1644 | 0.0007
4 |  | M | CD | 90006 | PLACA 5X70X70 | u | 2 |  | 0.0218 | 0.0436
5 |  | F |  | 00937 | PERDIDAS | % | 4 | 1-4 |  | 0.0051
6 |  | M | ZA | 00723 | CARPINTERO | HD | 0.1 |  | 0.9059 | 0.0906
7 |  | M | ZA | 00707 | JORNALERO | HD | 0.1 |  | 0.5141 | 0.0514
8 |  | F | AGP | 00935 | LEYES SOCIALES (O.E.) | % | 48.53 | 6,7 |  | 0.0689
|  | C |  |  | REVESTIMIENTO |  | 1 |  | 0.8534 | 0.8534 | 0.8534
|  | C |  |  | MADERA |  | 1 |  | 0.2936 | 0.2936 | 0.2936
|  | A | D 02 03 01 | 90000 | PINO MACHIHEMBRADO 1/2" X 4" | m² | 1 |  | 0.2936 | 0.2936
1 |  | M | CB | 00025 | 1/2X5 X 3.20 M MACHIHEMBRADO PINO SECO | u | 3.4 |  | 0.0409 | 0.1392
2 |  | M | DH | 80037 | CLAVO CORRIENTE 2" X 12MM, BOLSA 1KG INCHALAM | u | 0.11 |  | 0.0554 | 0.0061
3 |  | F |  | 00937 | PERDIDAS | % | 4 | 1,2 |  | 0.0058
4 |  | M | ZA | 00723 | CARPINTERO | HD | 0.07 |  | 0.9059 | 0.0634
5 |  | M | ZB | 90028 | AYUDANTE | HD | 0.07 |  | 0.4652 | 0.0326
6 |  | F | AGP | 00935 | LEYES SOCIALES (O.E.) | % | 48.53 | 4,5 |  | 0.0466
|  | C |  |  | MADERA PLACAS |  | 1 |  | 0.199 | 0.199 | 0.199
|  | A | D 02 05 05 | 090001 | PLACA OSB 9,5mm | m² | 1 |  | 0.199 | 0.199
1 |  | M | CC | 00938 | 9.5 MM X 122X244 CM OSB ESTRUCTURAL DE PINO | u | 0.34 |  | 0.2467 | 0.0839
2 |  | M | DH | 80037 | CLAVO CORRIENTE 2" X 12MM, BOLSA 1KG INCHALAM | u | 0.11 |  | 0.0554 | 0.0061
3 |  | F |  | 00937 | PERDIDAS | % | 4 | 1,2 |  | 0.0036
4 |  | M | ZA | 00723 | CARPINTERO | HD | 0.05 |  | 0.9059 | 0.0453
5 |  | M | ZA | 00707 | JORNALERO | HD | 0.05 |  | 0.5141 | 0.0257
6 |  | F | AGP | 00935 | LEYES SOCIALES (O.E.) | % | 48.53 | 4,5 |  | 0.0345
|  | C |  |  | FIBROCEMENTO |  | 1 |  | 0.3607 | 0.3607 | 0.3607
|  | A | D 02 05 03 | 90004 | REVESTIMIENTO FIBROCEMENTO 4 MM. | m² | 1 |  | 0.1539 | 0.1539
1 |  | M | EE | 80005 | 4 MM 120 X240 CM PLACA LISA DE VOLCANBOARD FIBROCEMENTOS VOLCAN | u | 0.34 |  | 0.178 | 0.0605
2 |  | M | DH | 80027 | CLAVO CORRIENTE 1 1/2", BOLSA 1KG INCHALAM | kg | 0.1 |  | 0.0636 | 0.0064
3 |  | F |  | 00937 | PERDIDAS | % | 4 | 1,2 |  | 0.0027
4 |  | M | ZA | 00723 | CARPINTERO | HD | 0.04 |  | 0.9059 | 0.0362
5 |  | M | ZA | 00707 | JORNALERO | HD | 0.04 |  | 0.5141 | 0.0206
6 |  | F | AGP | 00935 | LEYES SOCIALES (O.E.) | % | 48.53 | 4,5 |  | 0.0276
|  | A | D 02 05 03 | 90005 | REVESTIMIENTO FIBROCEMENTO 6 MM. | m² | 1 |  | 0.2068 | 0.2068
1 |  | M | EE | 80018 | 6 MM 120 X240 CM PLANCHAS LISAS DE FIBROCEMENTO PUDAHUEL | u | 0.34 |  | 0.3276 | 0.1114
2 |  | M | DH | 80027 | CLAVO CORRIENTE 1 1/2", BOLSA 1KG INCHALAM | kg | 0.1 |  | 0.0636 | 0.0064
3 |  | F |  | 00937 | PERDIDAS | % | 4 | 1,2 |  | 0.0047
4 |  | M | ZA | 00723 | CARPINTERO | HD | 0.04 |  | 0.9059 | 0.0362
5 |  | M | ZA | 00707 | JORNALERO | HD | 0.04 |  | 0.5141 | 0.0206
6 |  | F | AGP | 00935 | LEYES SOCIALES (O.E.) | % | 48.53 | 4,5 |  | 0.0276
|  | C |  |  | REJILLAS DE VENTILACION |  | 1 |  | 0.2462 | 0.2462 | 0.2462
|  | A | D 14 02 00 | 090002 | CELOSIA ALUMINIO 40 X 30 CM. | u | 1 |  | 0.2462 | 0.2462
1 |  | M | QI | 01734 | 30X40 CELOSIA ALUMINIO | u | 1 |  | 0.1644 | 0.1644
2 |  | M | DG | 80711 | TORNILLO MADERA AGLOMERADA 6 X 3/4" 144 UNIDADES MAMUT | u | 0.03 |  | 0.0389 | 0.0012
3 |  | F |  | 00937 | PERDIDAS | % | 4 | 1 |  | 0.0066
4 |  | M | ZA | 00723 | CARPINTERO | HD | 0.06 |  | 0.9059 | 0.0498
5 |  | F | AGP | 00935 | LEYES SOCIALES (O.E.) | % | 48.53 | 4 |  | 0.0242
|  | C |  |  | TAPACAN |  | 1 |  | 0.3232 | 0.3232 | 0.3232
|  | A | C 11 08 03 | 90011 | Tapacan pino cepillado 1" x 4" | m | 1 |  | 0.0816 | 0.0816
1 |  | M | CB | 00026 | 1X4 X 3.20 M. PINO CEPILLADO SECO. | u | 0.34 |  | 0.0543 | 0.0185
2 |  | M | DH | 80033 | CLAVO CORRIENTE 2 1/2", BOLSA 1KG INCHALAM | u | 0.03 |  | 0.043 | 0.0013
3 |  | F |  | 00937 | PERDIDAS | % | 4 | 1,2 |  | 0.0008
4 |  | M | ZA | 00723 | CARPINTERO | HD | 0.03 |  | 0.9059 | 0.0272
5 |  | M | ZB | 90028 | AYUDANTE | HD | 0.03 |  | 0.4652 | 0.014
6 |  | F | AGP | 00935 | LEYES SOCIALES (O.E.) | % | 48.53 | 4,5 |  | 0.02
|  | A | C 11 08 03 | 90012 | Tapacan pino cepillado 1" x 5" | m | 1 |  | 0.0872 | 0.0872
1 |  | M | CB | 00153 | 1X5" X 3.20 M. PINO CEPILLADO SECO. | u | 0.34 |  | 0.0702 | 0.0239
2 |  | M | DH | 80033 | CLAVO CORRIENTE 2 1/2", BOLSA 1KG INCHALAM | u | 0.03 |  | 0.043 | 0.0013
3 |  | F |  | 00937 | PERDIDAS | % | 4 | 1,2 |  | 0.001
4 |  | M | ZA | 00723 | CARPINTERO | HD | 0.03 |  | 0.9059 | 0.0272
5 |  | M | ZB | 90028 | AYUDANTE | HD | 0.03 |  | 0.4652 | 0.014
6 |  | F | AGP | 00935 | LEYES SOCIALES (O.E.) | % | 48.53 | 4,5 |  | 0.02
|  | A | C 11 08 03 | 90013 | Tapacan pino cepillado 1" x 6" | m | 1 |  | 0.1544 | 0.1544
1 |  | M | CB | 00154 | 1X6" X 3.20 M. PINO CEPILLADO SECO. | u | 0.34 |  | 0.0872 | 0.0297
2 |  | M | DH | 80033 | CLAVO CORRIENTE 2 1/2", BOLSA 1KG INCHALAM | u | 0.03 |  | 0.043 | 0.0013
3 |  | F |  | 00937 | PERDIDAS | % | 4 | 1,2 |  | 0.0012
4 |  | M | ZA | 00723 | CARPINTERO | HD | 0.06 |  | 0.9059 | 0.0544
5 |  | M | ZB | 90028 | AYUDANTE | HD | 0.06 |  | 0.4652 | 0.0279
6 |  | F | AGP | 00935 | LEYES SOCIALES (O.E.) | % | 48.53 | 4,5 |  | 0.0399
|  | C |  |  | PUERTAS |  | 1 |  | 66.6698 | 66.6698 | 66.6698
|  | C |  |  | MARCOS |  | 1 |  | 1.1857 | 1.1857 | 1.1857
|  | C |  |  | MADERA |  | 1 |  | 0.5369 | 0.5369 | 0.5369
|  | A | D 07 03 03 | 90001 | Marco de madera pino cepillado | u | 1 |  | 0.5369 | 0.5369
1 |  | M | KC | 80052 | MARCO EN PINO FINGER 30X70 MM. X 5.4 METROS SM | u | 1 |  | 0.3084 | 0.3084
2 |  | M | DJ | 02016 | TARUGO PLASTICO N°10 10 UNIDADES | u | 0.8 |  | 0.0307 | 0.0245
3 |  | M | DG | 80729 | TORNILLO MADERA AGLOMERADA 9 X 2" 12 UNIDADES FIXSER | u | 0.67 |  | 0.0226 | 0.0152
4 |  | F |  | 00937 | PERDIDAS | % | 4 | 1-3 |  | 0.0139
5 |  | M | ZA | 00723 | CARPINTERO | HD | 0.13 |  | 0.9059 | 0.1178
6 |  | F | AGP | 00935 | LEYES SOCIALES (O.E.) | % | 48.53 | 5 |  | 0.0572
|  | C |  |  | METALICO |  | 1 |  | 0.6488 | 0.6488 | 0.6488
|  | A | D 07 15 03 | 90000 | Marco metalico | u | 1 |  | 0.6488 | 0.6488
1 |  | M | DD | 80223 | 70X35X1.5MM X6M PERFIL PARA MARCO, SIMPLE SM | u | 1 |  | 0.416 | 0.416
2 |  | M | DJ | 02016 | TARUGO PLASTICO N°10 10 UNIDADES | u | 0.8 |  | 0.0307 | 0.0245
3 |  | M | DG | 80729 | TORNILLO MADERA AGLOMERADA 9 X 2" 12 UNIDADES FIXSER | u | 0.67 |  | 0.0226 | 0.0152
4 |  | F |  | 00937 | PERDIDAS | % | 4 | 1-3 |  | 0.0182
5 |  | M | ZA | 00723 | CARPINTERO | HD | 0.13 |  | 0.9059 | 0.1178
6 |  | F | AGP | 00935 | LEYES SOCIALES (O.E.) | % | 48.53 | 5 |  | 0.0572
|  | C |  |  | PUERTAS INTERIORES |  | 1 |  | 8.6101 | 8.6101 | 8.6101
|  | A | D 07 17 02 | 90001 | PUERTA 65X200 TIPO PLACAROL | u | 1 |  | 1.435 | 1.435
1 |  | M | KA | 80344 | PUERTA TERCIADO PINO 65 X 200 CM SM | u | 1 |  | 0.4298 | 0.4298
2 |  | M | NB | 80101 | PACK 3 BISAGRAS 3X3 PULGADAS L285 BRONCE LIOI | set | 1 |  | 0.3804 | 0.3804
3 |  | M | ZA | 00723 | CARPINTERO | HD | 0.35 |  | 0.9059 | 0.3171
4 |  | F |  | 01515 | LEYES SOCIALES (O.C.) | % | 48.53 | 3 |  | 0.1539
5 |  | F | AGP | 00935 | LEYES SOCIALES (O.E.) | % | 48.53 | 3 |  | 0.1539
|  | A | D 07 17 02 | 90002 | PUERTA 70X200 TIPO PLACAROL | u | 1 |  | 1.435 | 1.435
1 |  | M | KA | 80345 | PUERTA TERCIADO PINO 70 X 200 CM SM | u | 1 |  | 0.4298 | 0.4298
2 |  | M | NB | 80101 | PACK 3 BISAGRAS 3X3 PULGADAS L285 BRONCE LIOI | set | 1 |  | 0.3804 | 0.3804
3 |  | M | ZA | 00723 | CARPINTERO | HD | 0.35 |  | 0.9059 | 0.3171
4 |  | F |  | 01515 | LEYES SOCIALES (O.C.) | % | 48.53 | 3 |  | 0.1539
5 |  | F | AGP | 00935 | LEYES SOCIALES (O.E.) | % | 48.53 | 3 |  | 0.1539
|  | A | D 07 17 02 | 90003 | PUERTA 75X200 TIPO PLACAROL | u | 1 |  | 1.435 | 1.435
1 |  | M | KA | 80347 | PUERTA TERCIADO PINO 75 X 200 CM SM | u | 1 |  | 0.4298 | 0.4298
2 |  | M | NB | 80101 | PACK 3 BISAGRAS 3X3 PULGADAS L285 BRONCE LIOI | set | 1 |  | 0.3804 | 0.3804
3 |  | M | ZA | 00723 | CARPINTERO | HD | 0.35 |  | 0.9059 | 0.3171
4 |  | F |  | 01515 | LEYES SOCIALES (O.C.) | % | 48.53 | 3 |  | 0.1539
5 |  | F | AGP | 00935 | LEYES SOCIALES (O.E.) | % | 48.53 | 3 |  | 0.1539
|  | A | D 07 17 02 | 090004 | PUERTA 80X200 TIPO PLACAROL | u | 1 |  | 1.435 | 1.435
1 |  | M | KA | 80348 | PUERTA TERCIADO PINO 80 X 200 CM SM | u | 1 |  | 0.4298 | 0.4298
2 |  | M | NB | 80101 | PACK 3 BISAGRAS 3X3 PULGADAS L285 BRONCE LIOI | set | 1 |  | 0.3804 | 0.3804
3 |  | M | ZA | 00723 | CARPINTERO | HD | 0.35 |  | 0.9059 | 0.3171
4 |  | F |  | 01515 | LEYES SOCIALES (O.C.) | % | 48.53 | 3 |  | 0.1539
5 |  | F | AGP | 00935 | LEYES SOCIALES (O.E.) | % | 48.53 | 3 |  | 0.1539
|  | A | D 07 17 02 | 090005 | PUERTA 85X200 TIPO PLACAROL | u | 1 |  | 1.435 | 1.435
1 |  | M | KA | 80350 | PUERTA TERCIADO PINO 85 X 200 CM CORZA | u | 1 |  | 0.4298 | 0.4298
2 |  | M | NB | 80101 | PACK 3 BISAGRAS 3X3 PULGADAS L285 BRONCE LIOI | set | 1 |  | 0.3804 | 0.3804
3 |  | M | ZA | 00723 | CARPINTERO | HD | 0.35 |  | 0.9059 | 0.3171
4 |  | F |  | 01515 | LEYES SOCIALES (O.C.) | % | 48.53 | 3 |  | 0.1539
5 |  | F | AGP | 00935 | LEYES SOCIALES (O.E.) | % | 48.53 | 3 |  | 0.1539
|  | A | D 07 17 02 | 90006 | PUERTA 90X200 TIPO PLACAROL | u | 1 |  | 1.435 | 1.435
1 |  | M | KA | 80351 | PUERTA TERCIADO PINO 90 X 200 CM CORZA | u | 1 |  | 0.4298 | 0.4298
2 |  | M | NB | 80101 | PACK 3 BISAGRAS 3X3 PULGADAS L285 BRONCE LIOI | set | 1 |  | 0.3804 | 0.3804
3 |  | M | ZA | 00723 | CARPINTERO | HD | 0.35 |  | 0.9059 | 0.3171
4 |  | F |  | 01515 | LEYES SOCIALES (O.C.) | % | 48.53 | 3 |  | 0.1539
5 |  | F | AGP | 00935 | LEYES SOCIALES (O.E.) | % | 48.53 | 3 |  | 0.1539
|  | C |  |  | PUERTAS EXTERIORES |  | 1 |  | 45.6179 | 45.6179 | 45.6179
|  | A | D 07 10 02 | 90000 | PUERTA 80X200 PINO RADIATA | u | 1 |  | 2.8137 | 2.8137
1 |  | M | KA | 80297 | PUERTA PINO RADIATA DE 80 X 2 MT PROMASA | u | 1 |  | 1.5408 | 1.5408
2 |  | M | NB | 80101 | PACK 3 BISAGRAS 3X3 PULGADAS L285 BRONCE LIOI | set | 1 |  | 0.3804 | 0.3804
3 |  | M | ZA | 00723 | CARPINTERO | HD | 0.5 |  | 0.9059 | 0.4529
4 |  | F |  | 01515 | LEYES SOCIALES (O.C.) | % | 48.53 | 3 |  | 0.2198
5 |  | F | AGP | 00935 | LEYES SOCIALES (O.E.) | % | 48.53 | 3 |  | 0.2198
|  | A | D 07 10 02 | 90001 | PUERTA 85X200 PINO RADIATA | u | 1 |  | 3.145 | 3.145
1 |  | M | KA | 80299 | PUERTA PINO RADIATA DE 85 X 2 MT PROMASA | u | 1 |  | 1.872 | 1.872
2 |  | M | NB | 80101 | PACK 3 BISAGRAS 3X3 PULGADAS L285 BRONCE LIOI | set | 1 |  | 0.3804 | 0.3804
3 |  | M | ZA | 00723 | CARPINTERO | HD | 0.5 |  | 0.9059 | 0.4529
4 |  | F |  | 01515 | LEYES SOCIALES (O.C.) | % | 48.53 | 3 |  | 0.2198
5 |  | F | AGP | 00935 | LEYES SOCIALES (O.E.) | % | 48.53 | 3 |  | 0.2198
|  | A | D 07 10 02 | 90003 | PUERTA 75X200 TIPO PINO OREGON | u | 1 |  | 9.8723 | 9.8723
1 |  | M | KA | 00069 | PUERTA PINO OREGON 130 RANCO 75X200 | u | 1 |  | 8.8671 | 8.8671
2 |  | M | NB | 80101 | PACK 3 BISAGRAS 3X3 PULGADAS L285 BRONCE LIOI | set | 1 |  | 0.3804 | 0.3804
3 |  | M | ZA | 00723 | CARPINTERO | HD | 0.35 |  | 0.9059 | 0.3171
4 |  | F |  | 01515 | LEYES SOCIALES (O.C.) | % | 48.53 | 3 |  | 0.1539
5 |  | F | AGP | 00935 | LEYES SOCIALES (O.E.) | % | 48.53 | 3 |  | 0.1539
|  | A | D 07 10 02 | 90002 | PUERTA 85 X 200 CM. PINO OREGÓN | u | 1 |  | 11.0554 | 11.0554
1 |  | M | KA | 00123 | PUERTA PINO OREGON 132 RANCO 85X200 | u | 1 |  | 10.0501 | 10.0501
2 |  | M | NB | 80101 | PACK 3 BISAGRAS 3X3 PULGADAS L285 BRONCE LIOI | set | 1 |  | 0.3804 | 0.3804
3 |  | M | ZA | 00723 | CARPINTERO | HD | 0.35 |  | 0.9059 | 0.3171
4 |  | F |  | 01515 | LEYES SOCIALES (O.C.) | % | 48.53 | 3 |  | 0.1539
5 |  | F | AGP | 00935 | LEYES SOCIALES (O.E.) | % | 48.53 | 3 |  | 0.1539
|  | A | D 07 10 02 | 90004 | PUERTA PINO OREGÓN 90 X 200 CM. | u | 1 |  | 11.6417 | 11.6417
1 |  | M | KA | 00161 | PUERTA PINO OREGON 131 RANCO 90X200 | u | 1 |  | 10.6365 | 10.6365
2 |  | M | NB | 80101 | PACK 3 BISAGRAS 3X3 PULGADAS L285 BRONCE LIOI | set | 1 |  | 0.3804 | 0.3804
3 |  | M | ZA | 00723 | CARPINTERO | HD | 0.35 |  | 0.9059 | 0.3171
4 |  | F |  | 01515 | LEYES SOCIALES (O.C.) | % | 48.53 | 3 |  | 0.1539
5 |  | F | AGP | 00935 | LEYES SOCIALES (O.E.) | % | 48.53 | 3 |  | 0.1539
|  | A | D 07 11 02 | 90000 | PUERTA VIDRIADA 75X200 | u | 1 |  | 3.4739 | 3.4739
1 |  | M | KA | 80381 | PUERTA VIDRIADA 75 X 200 CM CABURGA PROMASA | u | 1 |  | 2.4687 | 2.4687
2 |  | M | NB | 80101 | PACK 3 BISAGRAS 3X3 PULGADAS L285 BRONCE LIOI | set | 1 |  | 0.3804 | 0.3804
3 |  | M | ZA | 00723 | CARPINTERO | HD | 0.35 |  | 0.9059 | 0.3171
4 |  | F |  | 01515 | LEYES SOCIALES (O.C.) | % | 48.53 | 3 |  | 0.1539
5 |  | F | AGP | 00935 | LEYES SOCIALES (O.E.) | % | 48.53 | 3 |  | 0.1539
|  | A | D 07 08 02 | 090000 | PUERTA METÁLICA MODELO SINFONÍA O EQUIVALENTE TECNICO | u | 1 |  | 3.6158 | 3.6158
1 |  | M | KA | 090000 | PUERTA METÁLICA MODELO SINFONÍA O EQUIVALENTE TECNICO | u | 1 |  | 2.6106 | 2.6106
2 |  | M | NB | 80101 | PACK 3 BISAGRAS 3X3 PULGADAS L285 BRONCE LIOI | set | 1 |  | 0.3804 | 0.3804
3 |  | M | ZA | 00723 | CARPINTERO | HD | 0.35 |  | 0.9059 | 0.3171
4 |  | F |  | 01515 | LEYES SOCIALES (O.C.) | % | 48.53 | 3 |  | 0.1539
5 |  | F | AGP | 00935 | LEYES SOCIALES (O.E.) | % | 48.53 | 3 |  | 0.1539
|  | C |  |  | QUINCALLERIA |  | 1 |  | 11.2561 | 11.2561 | 11.2561
|  | C |  |  | PUERTA PRINCIPAL |  | 1 |  | 5.1366 | 5.1366 | 5.1366
|  | A | D 07 03 01 | 90007 | Cerradura embutida puerta acceso | u | 1 |  | 1.2379 | 1.2379
1 |  | M | NA | 80073 | CERRADURA 4043 ACCESO SCANAVINI | set | 1 |  | 0.9688 | 0.9688
2 |  | M | ZA | 00723 | CARPINTERO | HD | 0.2 |  | 0.9059 | 0.1812
3 |  | F | AGP | 00935 | LEYES SOCIALES (O.E.) | % | 48.53 | 2 |  | 0.0879
|  | A | D 07 10 04 | 090001 | Cerradura embutida con manilla | u | 1 |  | 1.6267 | 1.6267
1 |  | M | NA | 090013 | Cerradura embutida manilla acceso plata 1084-960L Scanavini | u | 1 |  | 1.3577 | 1.3577
2 |  | M | ZA | 00723 | CARPINTERO | HD | 0.2 |  | 0.9059 | 0.1812
3 |  | F | AGP | 00935 | LEYES SOCIALES (O.E.) | % | 48.53 | 2 |  | 0.0879
|  | A | D 07 10 04 | 090002 | Cerradura embutida Toscana | u | 1 |  | 1.8737 | 1.8737
1 |  | M | NA | 090016 | Cerradura Embutida Toscana B60 Acceso 1/2 Derecha YALE | u | 1 |  | 1.6046 | 1.6046
2 |  | M | ZA | 00723 | CARPINTERO | HD | 0.2 |  | 0.9059 | 0.1812
3 |  | F | AGP | 00935 | LEYES SOCIALES (O.E.) | % | 48.53 | 2 |  | 0.0879
|  | A | D 07 03 04 | 090000 | PERILLON PUERTA DE ACCESO. | u | 1 |  | 0.3983 | 0.3983
1 |  | M | NF | 00033 | PERILLON LAUREL BRONCE 2 | u | 1 |  | 0.331 | 0.331
2 |  | M | ZA | 00723 | CARPINTERO | HD | 0.05 |  | 0.9059 | 0.0453
3 |  | F | AGP | 00935 | LEYES SOCIALES (O.E.) | % | 48.53 | 2 |  | 0.022
|  | C |  |  | BAÑO |  | 1 |  | 1.1906 | 1.1906 | 1.1906
|  | A | D 07 17 01 | 90015 | Cerradura embutida puerta baño | u | 1 |  | 1.1906 | 1.1906
1 |  | M | NA | 80173 | CERRADURA DORMITORIO/BAÑO 4044 SCANAVINI | set | 1 |  | 0.9215 | 0.9215
2 |  | M | ZA | 00723 | CARPINTERO | HD | 0.2 |  | 0.9059 | 0.1812
3 |  | F | AGP | 00935 | LEYES SOCIALES (O.E.) | % | 48.53 | 2 |  | 0.0879
|  | C |  |  | INTERIOR |  | 1 |  | 1.0857 | 1.0857 | 1.0857
|  | A | D 07 17 01 | 90016 | Cerradura embutida dormitorios | u | 1 |  | 1.0857 | 1.0857
1 |  | M | NA | 80070 | CERRADURA 4040 DORMITORIO/OFICINA SCANAVINI | set | 1 |  | 0.8166 | 0.8166
2 |  | M | ZA | 00723 | CARPINTERO | HD | 0.2 |  | 0.9059 | 0.1812
3 |  | F | AGP | 00935 | LEYES SOCIALES (O.E.) | % | 48.53 | 2 |  | 0.0879
|  | C |  |  | EXTERIOR COCINA |  | 1 |  | 3.4202 | 3.4202 | 3.4202
|  | A | D 07 17 01 | 90017 | Cerradura acceso cocina sobrepuesta | u | 1 |  | 1.2606 | 1.2606
1 |  | M | NA | 00417 | CERRADURA SOBREPONER 773 CON CAJA METAL | u | 1 |  | 0.9915 | 0.9915
2 |  | M | ZA | 00723 | CARPINTERO | HD | 0.2 |  | 0.9059 | 0.1812
3 |  | F | AGP | 00935 | LEYES SOCIALES (O.E.) | % | 48.53 | 2 |  | 0.0879
|  | A | D 07 10 01 | 090000 | Cerradura Salida cocona patio con manilla | u | 1 |  | 2.1596 | 2.1596
1 |  | M | NA | 090012 | Cerradura Con Manillas 960l /oficina Cocina Patio Scanavini | u | 1 |  | 1.8905 | 1.8905
2 |  | M | ZA | 00723 | CARPINTERO | HD | 0.2 |  | 0.9059 | 0.1812
3 |  | F | AGP | 00935 | LEYES SOCIALES (O.E.) | % | 48.53 | 2 |  | 0.0879
|  | C |  |  | ACCESORIOS |  | 1 |  | 0.4231 | 0.4231 | 0.4231
|  | A | D 07 17 06 | 090001 | TOPE PARA PUERTA 25 MM NEGRO | u | 1 |  | 0.127 | 0.127
1 |  | M | NF | 80155 | TOPE DE PUERTA 40MM BASICO NEGRO DVP | set | 1 |  | 0.0597 | 0.0597
2 |  | M | ZA | 00723 | CARPINTERO | HD | 0.05 |  | 0.9059 | 0.0453
3 |  | F | AGP | 00935 | LEYES SOCIALES (O.E.) | % | 48.53 | 2 |  | 0.022
|  | A | D 21 00 00 | 090001 | NÚMERO PARA CASA CERAMICA | u | 1 |  | 0.1138 | 0.1138
1 |  | M | HQ | 01998 | Señaletica Castilla 8 | u | 1 |  | 0.0265 | 0.0265
2 |  | M | ZA | 000713 | ALBAÑIL | HD | 0.05 |  | 1.1752 | 0.0588
3 |  | F | AGP | 00935 | LEYES SOCIALES (O.E.) | % | 48.53 | 2 |  | 0.0285
|  | A | D 21 00 00 | 090002 | NUMERACIÓN CASA BRONCE | u | 1 |  | 0.1823 | 0.1823
1 |  | M | NF | 80053 | NUMERO DE BRONCE N°4 POLI | u | 1 |  | 0.115 | 0.115
2 |  | M | ZA | 00723 | CARPINTERO | HD | 0.05 |  | 0.9059 | 0.0453
3 |  | F | AGP | 00935 | LEYES SOCIALES (O.E.) | % | 48.53 | 2 |  | 0.022
|  | C |  |  | VENTANAS |  | 1 |  | 194.5933 | 194.5933 | 194.5933
|  | C |  |  | ALUMINIO |  | 1 |  | 65.8682 | 65.8682 | 65.8682
|  | A | D 09 02 00 | 90020 | VENTANA ALUMINIO 100 X 100 CM. | u | 1 |  | 3.3877 | 3.3877
1 |  | M | KB | 90000 | Ventana corredera aluminio intermedio 100x100 cm mate | u | 1 |  | 2.7307 | 2.7307
2 |  | M | DG | 80437 | ROSCALATA BDG COMBINADO 8 X 2" 10 UNIDADES FIXSER | u | 1.2 |  | 0.0181 | 0.0217
3 |  | M | DG | 80575 | TARUGO PLASTICO N° 8 10 UNIDADES FIXSER | u | 1.2 |  | 0.0204 | 0.0244
4 |  | M | WB | 80247 | SILICONA NEUTRA TRANSPARENTE 300 ML TOPEX | u | 0.6 |  | 0.1601 | 0.0961
5 |  | F |  | 00937 | PERDIDAS | % | 4 | 2-4 |  | 0.0057
6 |  | M | ZA | 00723 | CARPINTERO | HD | 0.25 |  | 0.9059 | 0.2265
7 |  | M | ZB | 90028 | AYUDANTE | HD | 0.25 |  | 0.4652 | 0.1163
8 |  | F | AGP | 00935 | LEYES SOCIALES (O.E.) | % | 48.53 | 7,6 |  | 0.1663
|  | A | D 09 02 00 | 90021 | Ventana de aluminio con celosía 45 x 55 cm (para baño o cocina) | u | 1 |  | 1.7865 | 1.7865
1 |  | M | KB | 80061 | 46X55 VENTANA CELOSIA ALUMINIO MATE WINTEC | u | 1 |  | 1.1375 | 1.1375
2 |  | M | DG | 80437 | ROSCALATA BDG COMBINADO 8 X 2" 10 UNIDADES FIXSER | u | 1 |  | 0.0181 | 0.0181
3 |  | M | DG | 80575 | TARUGO PLASTICO N° 8 10 UNIDADES FIXSER | u | 1 |  | 0.0204 | 0.0204
4 |  | M | WB | 80247 | SILICONA NEUTRA TRANSPARENTE 300 ML TOPEX | u | 0.6 |  | 0.1601 | 0.0961
5 |  | F |  | 00937 | PERDIDAS | % | 4 | 2-4 |  | 0.0054
6 |  | M | ZA | 00723 | CARPINTERO | HD | 0.25 |  | 0.9059 | 0.2265
7 |  | M | ZB | 90028 | AYUDANTE | HD | 0.25 |  | 0.4652 | 0.1163
8 |  | F | AGP | 00935 | LEYES SOCIALES (O.E.) | % | 48.53 | 7,6 |  | 0.1663
|  | A | D 09 02 00 | 90023 | VENTANA DE ALUMINIO 205 X 150 CM. | u | 1 |  | 6.2019 | 6.2019
1 |  | M | KB | 80044 | 150X205 CM VENTANAL ALUMINIO MATE WINTEC | u | 1 |  | 5.4107 | 5.4107
2 |  | M | DG | 80437 | ROSCALATA BDG COMBINADO 8 X 2" 10 UNIDADES FIXSER | u | 2.02 |  | 0.0181 | 0.0365
3 |  | M | DG | 80575 | TARUGO PLASTICO N° 8 10 UNIDADES FIXSER | u | 2 |  | 0.0204 | 0.0407
4 |  | M | WB | 80247 | SILICONA NEUTRA TRANSPARENTE 300 ML TOPEX | u | 0.6 |  | 0.1601 | 0.0961
5 |  | F |  | 00937 | PERDIDAS | % | 4 | 2-4 |  | 0.0069
6 |  | M | ZA | 00723 | CARPINTERO | HD | 0.3 |  | 0.9059 | 0.2718
7 |  | M | ZB | 90028 | AYUDANTE | HD | 0.3 |  | 0.4652 | 0.1396
8 |  | F | AGP | 00935 | LEYES SOCIALES (O.E.) | % | 48.53 | 7,6 |  | 0.1996
|  | A | D 09 02 00 | 90024 | VENTANA ALUMINIO 140X120. CM. | u | 1 |  | 2.6701 | 2.6701
1 |  | M | KB | 80039 | 140X120 CM VENTANA ALUMINIO MATE CROWN | u | 1 |  | 1.9811 | 1.9811
2 |  | M | DG | 80437 | ROSCALATA BDG COMBINADO 8 X 2" 10 UNIDADES FIXSER | u | 2 |  | 0.0181 | 0.0362
3 |  | M | DG | 80575 | TARUGO PLASTICO N° 8 10 UNIDADES FIXSER | u | 2 |  | 0.0204 | 0.0407
4 |  | M | WB | 80247 | SILICONA NEUTRA TRANSPARENTE 300 ML TOPEX | u | 0.6 |  | 0.1601 | 0.0961
5 |  | F |  | 00937 | PERDIDAS | % | 4 | 2-4 |  | 0.0069
6 |  | M | ZA | 00723 | CARPINTERO | HD | 0.25 |  | 0.9059 | 0.2265
7 |  | M | ZB | 90028 | AYUDANTE | HD | 0.25 |  | 0.4652 | 0.1163
8 |  | F | AGP | 00935 | LEYES SOCIALES (O.E.) | % | 48.53 | 7,6 |  | 0.1663
|  | A | D 09 02 00 | 90026 | Ventana aluminio 60X60. cm. | u | 1 |  | 2.2389 | 2.2389
1 |  | M | KB | 00005 | VENTANA CORREDERA ALUMINIO INTERMEDIO 60X60 CM BLANCO | u | 1 |  | 1.5819 | 1.5819
2 |  | M | DG | 80437 | ROSCALATA BDG COMBINADO 8 X 2" 10 UNIDADES FIXSER | u | 1.2 |  | 0.0181 | 0.0217
3 |  | M | DG | 80575 | TARUGO PLASTICO N° 8 10 UNIDADES FIXSER | u | 1.2 |  | 0.0204 | 0.0244
4 |  | M | WB | 80247 | SILICONA NEUTRA TRANSPARENTE 300 ML TOPEX | u | 0.6 |  | 0.1601 | 0.0961
5 |  | F |  | 00937 | PERDIDAS | % | 4 | 2-4 |  | 0.0057
6 |  | M | ZA | 00723 | CARPINTERO | HD | 0.25 |  | 0.9059 | 0.2265
7 |  | M | ZB | 90028 | AYUDANTE | HD | 0.25 |  | 0.4652 | 0.1163
8 |  | F | AGP | 00935 | LEYES SOCIALES (O.E.) | % | 48.53 | 7,6 |  | 0.1663
|  | A | D 09 02 00 | 90028 | VENTANA ALUMINIO 140X120. CM. | u | 1 |  | 2.6701 | 2.6701
1 |  | M | KB | 80039 | 140X120 CM VENTANA ALUMINIO MATE CROWN | u | 1 |  | 1.9811 | 1.9811
2 |  | M | DG | 80437 | ROSCALATA BDG COMBINADO 8 X 2" 10 UNIDADES FIXSER | u | 2 |  | 0.0181 | 0.0362
3 |  | M | DG | 80575 | TARUGO PLASTICO N° 8 10 UNIDADES FIXSER | u | 2 |  | 0.0204 | 0.0407
4 |  | M | WB | 80247 | SILICONA NEUTRA TRANSPARENTE 300 ML TOPEX | u | 0.6 |  | 0.1601 | 0.0961
5 |  | F |  | 00937 | PERDIDAS | % | 4 | 2-4 |  | 0.0069
6 |  | M | ZA | 00723 | CARPINTERO | HD | 0.25 |  | 0.9059 | 0.2265
7 |  | M | ZB | 90028 | AYUDANTE | HD | 0.25 |  | 0.4652 | 0.1163
8 |  | F | AGP | 00935 | LEYES SOCIALES (O.E.) | % | 48.53 | 7,6 |  | 0.1663
|  | A | D 09 02 00 | 90029 | VENTANA ALUMINIO 60X100. CM. | u | 1 |  | 2.1919 | 2.1919
1 |  | M | KB | 90075 | VENTANA ALUMINIO GRIS VIDRIO SIMPLE 4 MM 60X100 CM | u | 1 |  | 1.5269 | 1.5269
2 |  | M | DG | 80437 | ROSCALATA BDG COMBINADO 8 X 2" 10 UNIDADES FIXSER | u | 1.4 |  | 0.0181 | 0.0253
3 |  | M | DG | 80575 | TARUGO PLASTICO N° 8 10 UNIDADES FIXSER | u | 1.4 |  | 0.0204 | 0.0285
4 |  | M | WB | 80247 | SILICONA NEUTRA TRANSPARENTE 300 ML TOPEX | u | 0.6 |  | 0.1601 | 0.0961
5 |  | F |  | 00937 | PERDIDAS | % | 4 | 2-4 |  | 0.006
6 |  | M | ZA | 00723 | CARPINTERO | HD | 0.25 |  | 0.9059 | 0.2265
7 |  | M | ZB | 90028 | AYUDANTE | HD | 0.25 |  | 0.4652 | 0.1163
8 |  | F | AGP | 00935 | LEYES SOCIALES (O.E.) | % | 48.53 | 7,6 |  | 0.1663
|  | A | D 09 02 00 | 90030 | VENTANA ALUMINIO121X100. CM. | u | 1 |  | 2.4179 | 2.4179
1 |  | M | KB | 80023 | 121X100 CM VENTANA ALUMINIO CROWN | u | 1 |  | 1.7609 | 1.7609
2 |  | M | DG | 80437 | ROSCALATA BDG COMBINADO 8 X 2" 10 UNIDADES FIXSER | u | 1.2 |  | 0.0181 | 0.0217
3 |  | M | DG | 80575 | TARUGO PLASTICO N° 8 10 UNIDADES FIXSER | u | 1.2 |  | 0.0204 | 0.0244
4 |  | M | WB | 80247 | SILICONA NEUTRA TRANSPARENTE 300 ML TOPEX | u | 0.6 |  | 0.1601 | 0.0961
5 |  | F |  | 00937 | PERDIDAS | % | 4 | 2-4 |  | 0.0057
6 |  | M | ZA | 00723 | CARPINTERO | HD | 0.25 |  | 0.9059 | 0.2265
7 |  | M | ZB | 90028 | AYUDANTE | HD | 0.25 |  | 0.4652 | 0.1163
8 |  | F | AGP | 00935 | LEYES SOCIALES (O.E.) | % | 48.53 | 7,6 |  | 0.1663
|  | A | D 09 02 00 | 90035 | VENTANA TERMOPANEL 100 X 100 CM | u | 1 |  | 3.0254 | 3.0254
1 |  | M | KB | 90051 | VENTANA ALUMINIO GRIS TERMOPANEL AL 42 120X100 CM | u | 1 |  | 2.3685 | 2.3685
2 |  | M | DG | 80437 | ROSCALATA BDG COMBINADO 8 X 2" 10 UNIDADES FIXSER | u | 1.2 |  | 0.0181 | 0.0217
3 |  | M | DG | 80575 | TARUGO PLASTICO N° 8 10 UNIDADES FIXSER | u | 1.2 |  | 0.0204 | 0.0244
4 |  | M | WB | 80247 | SILICONA NEUTRA TRANSPARENTE 300 ML TOPEX | u | 0.6 |  | 0.1601 | 0.0961
5 |  | F |  | 00937 | PERDIDAS | % | 4 | 2-4 |  | 0.0057
6 |  | M | ZA | 00723 | CARPINTERO | HD | 0.25 |  | 0.9059 | 0.2265
7 |  | M | ZB | 90028 | AYUDANTE | HD | 0.25 |  | 0.4652 | 0.1163
8 |  | F | AGP | 00935 | LEYES SOCIALES (O.E.) | % | 48.53 | 7,6 |  | 0.1663
|  | A | D 09 02 00 | 90036 | VENTANA ALUMINIO TERMOPANEL 200X150. CM. | u | 1 |  | 6.4915 | 6.4915
1 |  | M | KB | 90055 | VENTANA ALUMINIO GRIS TERMOPANEL AL 42 200X150 CM | u | 1 |  | 5.8025 | 5.8025
2 |  | M | DG | 80437 | ROSCALATA BDG COMBINADO 8 X 2" 10 UNIDADES FIXSER | u | 2 |  | 0.0181 | 0.0362
3 |  | M | DG | 80575 | TARUGO PLASTICO N° 8 10 UNIDADES FIXSER | u | 2 |  | 0.0204 | 0.0407
4 |  | M | WB | 80247 | SILICONA NEUTRA TRANSPARENTE 300 ML TOPEX | u | 0.6 |  | 0.1601 | 0.0961
5 |  | F |  | 00937 | PERDIDAS | % | 4 | 2-4 |  | 0.0069
6 |  | M | ZA | 00723 | CARPINTERO | HD | 0.25 |  | 0.9059 | 0.2265
7 |  | M | ZB | 90028 | AYUDANTE | HD | 0.25 |  | 0.4652 | 0.1163
8 |  | F | AGP | 00935 | LEYES SOCIALES (O.E.) | % | 48.53 | 7,6 |  | 0.1663
|  | A | D 09 02 00 | 90037 | Ventana aluminio termopanel 60X60. cm. | u | 1 |  | 4.3806 | 4.3806
1 |  | M | KB | 90023 | Ventana corredera aluminio intermedio termopanel 60x60 cm blanco | u | 1 |  | 3.7237 | 3.7237
2 |  | M | DG | 80437 | ROSCALATA BDG COMBINADO 8 X 2" 10 UNIDADES FIXSER | u | 1.2 |  | 0.0181 | 0.0217
3 |  | M | DG | 80575 | TARUGO PLASTICO N° 8 10 UNIDADES FIXSER | u | 1.2 |  | 0.0204 | 0.0244
4 |  | M | WB | 80247 | SILICONA NEUTRA TRANSPARENTE 300 ML TOPEX | u | 0.6 |  | 0.1601 | 0.0961
5 |  | F |  | 00937 | PERDIDAS | % | 4 | 2-4 |  | 0.0057
6 |  | M | ZA | 00723 | CARPINTERO | HD | 0.25 |  | 0.9059 | 0.2265
7 |  | M | ZB | 90028 | AYUDANTE | HD | 0.25 |  | 0.4652 | 0.1163
8 |  | F | AGP | 00935 | LEYES SOCIALES (O.E.) | % | 48.53 | 7,6 |  | 0.1663
|  | A | D 09 02 00 | 90038 | Ventana aluminio termopanel 260X150. cm. | u | 1 |  | 8.2402 | 8.2402
1 |  | M | KB | 90056 | VENTANA ALUMINIO GRIS TERMOPANEL AL 42 260X150 CM | u | 1 |  | 7.5432 | 7.5432
2 |  | M | DG | 80437 | ROSCALATA BDG COMBINADO 8 X 2" 10 UNIDADES FIXSER | u | 2.2 |  | 0.0181 | 0.0398
3 |  | M | DG | 80575 | TARUGO PLASTICO N° 8 10 UNIDADES FIXSER | u | 2.2 |  | 0.0204 | 0.0448
4 |  | M | WB | 80247 | SILICONA NEUTRA TRANSPARENTE 300 ML TOPEX | u | 0.6 |  | 0.1601 | 0.0961
5 |  | F |  | 00937 | PERDIDAS | % | 4 | 2-4 |  | 0.0072
6 |  | M | ZA | 00723 | CARPINTERO | HD | 0.25 |  | 0.9059 | 0.2265
7 |  | M | ZB | 90028 | AYUDANTE | HD | 0.25 |  | 0.4652 | 0.1163
8 |  | F | AGP | 00935 | LEYES SOCIALES (O.E.) | % | 48.53 | 7,6 |  | 0.1663
|  | A | D 09 02 00 | 90039 | VENTANA ALUMINIO TERMOPANEL 140X120. CM. | u | 1 |  | 3.9384 | 3.9384
1 |  | M | KB | 90053 | VENTANA ALUMINIO GRIS TERMOPANEL AL 42 140X120 CM | u | 1 |  | 3.2494 | 3.2494
2 |  | M | DG | 80437 | ROSCALATA BDG COMBINADO 8 X 2" 10 UNIDADES FIXSER | u | 2 |  | 0.0181 | 0.0362
3 |  | M | DG | 80575 | TARUGO PLASTICO N° 8 10 UNIDADES FIXSER | u | 2 |  | 0.0204 | 0.0407
4 |  | M | WB | 80247 | SILICONA NEUTRA TRANSPARENTE 300 ML TOPEX | u | 0.6 |  | 0.1601 | 0.0961
5 |  | F |  | 00937 | PERDIDAS | % | 4 | 2-4 |  | 0.0069
6 |  | M | ZA | 00723 | CARPINTERO | HD | 0.25 |  | 0.9059 | 0.2265
7 |  | M | ZB | 90028 | AYUDANTE | HD | 0.25 |  | 0.4652 | 0.1163
8 |  | F | AGP | 00935 | LEYES SOCIALES (O.E.) | % | 48.53 | 7,6 |  | 0.1663
|  | A | D 09 02 00 | 90040 | VENTANA ALUMINIO TERMOPANEL 60X100. CM. | u | 1 |  | 2.4092 | 2.4092
1 |  | M | KB | 90058 | VENTANA ALUMINIO GRIS TERMOPANEL AL 42 60X100 CM | u | 1 |  | 1.7522 | 1.7522
2 |  | M | DG | 80437 | ROSCALATA BDG COMBINADO 8 X 2" 10 UNIDADES FIXSER | u | 1.2 |  | 0.0181 | 0.0217
3 |  | M | DG | 80575 | TARUGO PLASTICO N° 8 10 UNIDADES FIXSER | u | 1.2 |  | 0.0204 | 0.0244
4 |  | M | WB | 80247 | SILICONA NEUTRA TRANSPARENTE 300 ML TOPEX | u | 0.6 |  | 0.1601 | 0.0961
5 |  | F |  | 00937 | PERDIDAS | % | 4 | 2-4 |  | 0.0057
6 |  | M | ZA | 00723 | CARPINTERO | HD | 0.25 |  | 0.9059 | 0.2265
7 |  | M | ZB | 90028 | AYUDANTE | HD | 0.25 |  | 0.4652 | 0.1163
8 |  | F | AGP | 00935 | LEYES SOCIALES (O.E.) | % | 48.53 | 7,6 |  | 0.1663
|  | A | D 09 02 00 | 90041 | VENTANA ALUMINIO TERMOPANEL 120X100. CM. | u | 1 |  | 3.0254 | 3.0254
1 |  | M | KB | 90051 | VENTANA ALUMINIO GRIS TERMOPANEL AL 42 120X100 CM | u | 1 |  | 2.3685 | 2.3685
2 |  | M | DG | 80437 | ROSCALATA BDG COMBINADO 8 X 2" 10 UNIDADES FIXSER | u | 1.2 |  | 0.0181 | 0.0217
3 |  | M | DG | 80575 | TARUGO PLASTICO N° 8 10 UNIDADES FIXSER | u | 1.2 |  | 0.0204 | 0.0244
4 |  | M | WB | 80247 | SILICONA NEUTRA TRANSPARENTE 300 ML TOPEX | u | 0.6 |  | 0.1601 | 0.0961
5 |  | F |  | 00937 | PERDIDAS | % | 4 | 2-4 |  | 0.0057
6 |  | M | ZA | 00723 | CARPINTERO | HD | 0.25 |  | 0.9059 | 0.2265
7 |  | M | ZB | 90028 | AYUDANTE | HD | 0.25 |  | 0.4652 | 0.1163
8 |  | F | AGP | 00935 | LEYES SOCIALES (O.E.) | % | 48.53 | 7,6 |  | 0.1663
|  | A | D 09 02 00 | 90042 | Ventana aluminio termopanel 120X140. cm. | u | 1 |  | 3.9063 | 3.9063
1 |  | M | KB | 90052 | VENTANA ALUMINIO GRIS TERMOPANEL AL 42 120X140 CM | u | 1 |  | 3.2494 | 3.2494
2 |  | M | DG | 80437 | ROSCALATA BDG COMBINADO 8 X 2" 10 UNIDADES FIXSER | u | 1.2 |  | 0.0181 | 0.0217
3 |  | M | DG | 80575 | TARUGO PLASTICO N° 8 10 UNIDADES FIXSER | u | 1.2 |  | 0.0204 | 0.0244
4 |  | M | WB | 80247 | SILICONA NEUTRA TRANSPARENTE 300 ML TOPEX | u | 0.6 |  | 0.1601 | 0.0961
5 |  | F |  | 00937 | PERDIDAS | % | 4 | 2-4 |  | 0.0057
6 |  | M | ZA | 00723 | CARPINTERO | HD | 0.25 |  | 0.9059 | 0.2265
7 |  | M | ZB | 90028 | AYUDANTE | HD | 0.25 |  | 0.4652 | 0.1163
8 |  | F | AGP | 00935 | LEYES SOCIALES (O.E.) | % | 48.53 | 7,6 |  | 0.1663
|  | A | D 09 02 00 | 90043 | Ventana aluminio termopanel 160X200 cm. | u | 1 |  | 6.8863 | 6.8863
1 |  | M | KB | 90054 | VENTANA ALUMINIO GRIS TERMOPANEL AL 42 160X200 CM | u | 1 |  | 6.1893 | 6.1893
2 |  | M | DG | 80437 | ROSCALATA BDG COMBINADO 8 X 2" 10 UNIDADES FIXSER | u | 2.2 |  | 0.0181 | 0.0398
3 |  | M | DG | 80575 | TARUGO PLASTICO N° 8 10 UNIDADES FIXSER | u | 2.2 |  | 0.0204 | 0.0448
4 |  | M | WB | 80247 | SILICONA NEUTRA TRANSPARENTE 300 ML TOPEX | u | 0.6 |  | 0.1601 | 0.0961
5 |  | F |  | 00937 | PERDIDAS | % | 4 | 2-4 |  | 0.0072
6 |  | M | ZA | 00723 | CARPINTERO | HD | 0.25 |  | 0.9059 | 0.2265
7 |  | M | ZB | 90028 | AYUDANTE | HD | 0.25 |  | 0.4652 | 0.1163
8 |  | F | AGP | 00935 | LEYES SOCIALES (O.E.) | % | 48.53 | 7,6 |  | 0.1663
|  | C |  |  | PVC |  | 1 |  | 125.5664 | 125.5664 | 125.5664
|  | A | D 09 05 00 | 90010 | VENTANA PVC BLANCO CA-10 100X100. CM. | u | 1 |  | 2.6146 | 2.6146
1 |  | M | KB | 090024 | 100x100 cm Ventana PVC corredera | u | 1 |  | 1.9576 | 1.9576
2 |  | M | DG | 80437 | ROSCALATA BDG COMBINADO 8 X 2" 10 UNIDADES FIXSER | u | 1.2 |  | 0.0181 | 0.0217
3 |  | M | DG | 80575 | TARUGO PLASTICO N° 8 10 UNIDADES FIXSER | u | 1.2 |  | 0.0204 | 0.0244
4 |  | M | WB | 80247 | SILICONA NEUTRA TRANSPARENTE 300 ML TOPEX | u | 0.6 |  | 0.1601 | 0.0961
5 |  | F |  | 00937 | PERDIDAS | % | 4 | 2-4 |  | 0.0057
6 |  | M | ZA | 00723 | CARPINTERO | HD | 0.25 |  | 0.9059 | 0.2265
7 |  | M | ZB | 90028 | AYUDANTE | HD | 0.25 |  | 0.4652 | 0.1163
8 |  | F | AGP | 00935 | LEYES SOCIALES (O.E.) | % | 48.53 | 6,7 |  | 0.1663
|  | A | D 09 05 00 | 90007 | Ventana 45 x 55 PVC Blanco con celosia | u | 1 |  | 1.4242 | 1.4242
1 |  | M | KB | 80060 | 46X55 CM VENTANA PVC CON CELOSIA BLANCO WINTEC | u | 1 |  | 0.7672 | 0.7672
2 |  | M | DG | 80437 | ROSCALATA BDG COMBINADO 8 X 2" 10 UNIDADES FIXSER | u | 1.2 |  | 0.0181 | 0.0217
3 |  | M | DG | 80575 | TARUGO PLASTICO N° 8 10 UNIDADES FIXSER | u | 1.2 |  | 0.0204 | 0.0244
4 |  | M | WB | 80247 | SILICONA NEUTRA TRANSPARENTE 300 ML TOPEX | u | 0.6 |  | 0.1601 | 0.0961
5 |  | F |  | 00937 | PERDIDAS | % | 4 | 2-4 |  | 0.0057
6 |  | M | ZA | 00723 | CARPINTERO | HD | 0.25 |  | 0.9059 | 0.2265
7 |  | M | ZB | 90028 | AYUDANTE | HD | 0.25 |  | 0.4652 | 0.1163
8 |  | F | AGP | 00935 | LEYES SOCIALES (O.E.) | % | 48.53 | 7,6 |  | 0.1663
|  | A | D 09 05 00 | 90008 | Ventana PVC Blanco 150x0205 | u | 1 |  | 11.0249 | 11.0249
1 |  | M | KB | 80045 | 150X205CM PUERTA PVC BLANCO WINTEC | u | 1 |  | 10.3279 | 10.3279
2 |  | M | DG | 80437 | ROSCALATA BDG COMBINADO 8 X 2" 10 UNIDADES FIXSER | u | 2.2 |  | 0.0181 | 0.0398
3 |  | M | DG | 80575 | TARUGO PLASTICO N° 8 10 UNIDADES FIXSER | u | 2.2 |  | 0.0204 | 0.0448
4 |  | M | WB | 80247 | SILICONA NEUTRA TRANSPARENTE 300 ML TOPEX | u | 0.6 |  | 0.1601 | 0.0961
5 |  | F |  | 00937 | PERDIDAS | % | 4 | 2-4 |  | 0.0072
6 |  | M | ZA | 00723 | CARPINTERO | HD | 0.25 |  | 0.9059 | 0.2265
7 |  | M | ZB | 90028 | AYUDANTE | HD | 0.25 |  | 0.4652 | 0.1163
8 |  | F | AGP | 00935 | LEYES SOCIALES (O.E.) | % | 48.53 | 6,7 |  | 0.1663
|  | A | D 09 05 00 | 90009 | Ventana PVC Blanco 100 x 100 | u | 1 |  | 2.8365 | 2.8365
1 |  | M | KB | 80009 | 100X100 CM VENTANA TERMOPANEL PVC BLANCO WINTEC | u | 1 |  | 2.1395 | 2.1395
2 |  | M | DG | 80437 | ROSCALATA BDG COMBINADO 8 X 2" 10 UNIDADES FIXSER | u | 2.2 |  | 0.0181 | 0.0398
3 |  | M | DG | 80575 | TARUGO PLASTICO N° 8 10 UNIDADES FIXSER | u | 2.2 |  | 0.0204 | 0.0448
4 |  | M | WB | 80247 | SILICONA NEUTRA TRANSPARENTE 300 ML TOPEX | u | 0.6 |  | 0.1601 | 0.0961
5 |  | F |  | 00937 | PERDIDAS | % | 4 | 2-4 |  | 0.0072
6 |  | M | ZA | 00723 | CARPINTERO | HD | 0.25 |  | 0.9059 | 0.2265
7 |  | M | ZB | 90028 | AYUDANTE | HD | 0.25 |  | 0.4652 | 0.1163
8 |  | F | AGP | 00935 | LEYES SOCIALES (O.E.) | % | 48.53 | 6,7 |  | 0.1663
|  | A | D 09 05 00 | 90011 | Ventana PVC 140 x 120 Termopanel | u | 1 |  | 3.7829 | 3.7829
1 |  | M | KB | 00001 | VENTANA CORREDERA PVC BÁSICO AMERICANO TERMOPANEL 140X120 CM BLANCO | u | 1 |  | 3.0859 | 3.0859
2 |  | M | DG | 80437 | ROSCALATA BDG COMBINADO 8 X 2" 10 UNIDADES FIXSER | u | 2.2 |  | 0.0181 | 0.0398
3 |  | M | DG | 80575 | TARUGO PLASTICO N° 8 10 UNIDADES FIXSER | u | 2.2 |  | 0.0204 | 0.0448
4 |  | M | WB | 80247 | SILICONA NEUTRA TRANSPARENTE 300 ML TOPEX | u | 0.6 |  | 0.1601 | 0.0961
5 |  | F |  | 00937 | PERDIDAS | % | 4 | 2-4 |  | 0.0072
6 |  | M | ZA | 00723 | CARPINTERO | HD | 0.25 |  | 0.9059 | 0.2265
7 |  | M | ZB | 90028 | AYUDANTE | HD | 0.25 |  | 0.4652 | 0.1163
8 |  | F | AGP | 00935 | LEYES SOCIALES (O.E.) | % | 48.53 | 6,7 |  | 0.1663
|  | A | D 09 05 00 | 90012 | Ventana PVC 150 x 205 Termopanel | u | 1 |  | 11.0249 | 11.0249
1 |  | M | KB | 05371 | Ventana Patio Door corredera PVC basico americano termopanel 150x205 blanco | u | 1 |  | 10.3279 | 10.3279
2 |  | M | DG | 80437 | ROSCALATA BDG COMBINADO 8 X 2" 10 UNIDADES FIXSER | u | 2.2 |  | 0.0181 | 0.0398
3 |  | M | DG | 80575 | TARUGO PLASTICO N° 8 10 UNIDADES FIXSER | u | 2.2 |  | 0.0204 | 0.0448
4 |  | M | WB | 80247 | SILICONA NEUTRA TRANSPARENTE 300 ML TOPEX | u | 0.6 |  | 0.1601 | 0.0961
5 |  | F |  | 00937 | PERDIDAS | % | 4 | 2-4 |  | 0.0072
6 |  | M | ZA | 00723 | CARPINTERO | HD | 0.25 |  | 0.9059 | 0.2265
7 |  | M | ZB | 90028 | AYUDANTE | HD | 0.25 |  | 0.4652 | 0.1163
8 |  | F | AGP | 00935 | LEYES SOCIALES (O.E.) | % | 48.53 | 6,7 |  | 0.1663
|  | A | D 09 05 00 | 090074 | VENTANA PROYECTANTE PROLINE PRO-6004 DVH 4mm-12mm-4mm < 0,5m2 | m² | 1 |  | 6.1735 | 6.1735
1 |  | M | KB | 090140 | VENTANA PROYECTANTE PROLINE PRO-6004 DVH 4mm-12mm-4mm < 0,5m2 | m² | 1 |  | 5.5165 | 5.5165
2 |  | M | DG | 80437 | ROSCALATA BDG COMBINADO 8 X 2" 10 UNIDADES FIXSER | u | 1.2 |  | 0.0181 | 0.0217
3 |  | M | DG | 80575 | TARUGO PLASTICO N° 8 10 UNIDADES FIXSER | u | 1.2 |  | 0.0204 | 0.0244
4 |  | M | WB | 80247 | SILICONA NEUTRA TRANSPARENTE 300 ML TOPEX | u | 0.6 |  | 0.1601 | 0.0961
5 |  | F |  | 00937 | PERDIDAS | % | 4 | 2-4 |  | 0.0057
6 |  | M | ZA | 00723 | CARPINTERO | HD | 0.25 |  | 0.9059 | 0.2265
7 |  | M | ZB | 90028 | AYUDANTE | HD | 0.25 |  | 0.4652 | 0.1163
8 |  | F | AGP | 00935 | LEYES SOCIALES (O.E.) | % | 48.53 | 6,7 |  | 0.1663
|  | A | D 09 05 00 | 090075 | VENTANA PROYECTANTE PROLINE PRO-6004 DVH 4mm-12mm-4mm 0,5m2>X<1m2 | m² | 1 |  | 5.9225 | 5.9225
1 |  | M | KB | 090138 | VENTANA PROYECTANTE PROLINE PRO-6004 DVH 4mm-12mm-4mm 0,5m2>X<1m2 | m² | 1 |  | 5.2655 | 5.2655
2 |  | M | DG | 80437 | ROSCALATA BDG COMBINADO 8 X 2" 10 UNIDADES FIXSER | u | 1.2 |  | 0.0181 | 0.0217
3 |  | M | DG | 80575 | TARUGO PLASTICO N° 8 10 UNIDADES FIXSER | u | 1.2 |  | 0.0204 | 0.0244
4 |  | M | WB | 80247 | SILICONA NEUTRA TRANSPARENTE 300 ML TOPEX | u | 0.6 |  | 0.1601 | 0.0961
5 |  | F |  | 00937 | PERDIDAS | % | 4 | 2-4 |  | 0.0057
6 |  | M | ZA | 00723 | CARPINTERO | HD | 0.25 |  | 0.9059 | 0.2265
7 |  | M | ZB | 90028 | AYUDANTE | HD | 0.25 |  | 0.4652 | 0.1163
8 |  | F | AGP | 00935 | LEYES SOCIALES (O.E.) | % | 48.53 | 6,7 |  | 0.1663
|  | A | D 09 05 00 | 090076 | VENTANA PROYECTANTE PROLINE PRO-6004 DVH 4mm-12mm-4mm 1m2 | m² | 1 |  | 5.9933 | 5.9933
1 |  | M | KB | 090139 | VENTANA PROYECTANTE PROLINE PRO-6004 DVH 4mm-12mm-4mm 1m2 | m² | 1 |  | 5.3364 | 5.3364
2 |  | M | DG | 80437 | ROSCALATA BDG COMBINADO 8 X 2" 10 UNIDADES FIXSER | u | 1.2 |  | 0.0181 | 0.0217
3 |  | M | DG | 80575 | TARUGO PLASTICO N° 8 10 UNIDADES FIXSER | u | 1.2 |  | 0.0204 | 0.0244
4 |  | M | WB | 80247 | SILICONA NEUTRA TRANSPARENTE 300 ML TOPEX | u | 0.6 |  | 0.1601 | 0.0961
5 |  | F |  | 00937 | PERDIDAS | % | 4 | 2-4 |  | 0.0057
6 |  | M | ZA | 00723 | CARPINTERO | HD | 0.25 |  | 0.9059 | 0.2265
7 |  | M | ZB | 90028 | AYUDANTE | HD | 0.25 |  | 0.4652 | 0.1163
8 |  | F | AGP | 00935 | LEYES SOCIALES (O.E.) | % | 48.53 | 6,7 |  | 0.1663
|  | A | D 09 05 00 | 090077 | VENTANA PROYECTANTE PROLINE PRO-6004 DVH 4mm-12mm-4mm >1m2 | m² | 1 |  | 5.585 | 5.585
1 |  | M | KB | 090137 | VENTANA PROYECTANTE PROLINE PRO-6004 DVH 4mm-12mm-4mm >1m2 | m² | 1 |  | 4.928 | 4.928
2 |  | M | DG | 80437 | ROSCALATA BDG COMBINADO 8 X 2" 10 UNIDADES FIXSER | u | 1.2 |  | 0.0181 | 0.0217
3 |  | M | DG | 80575 | TARUGO PLASTICO N° 8 10 UNIDADES FIXSER | u | 1.2 |  | 0.0204 | 0.0244
4 |  | M | WB | 80247 | SILICONA NEUTRA TRANSPARENTE 300 ML TOPEX | u | 0.6 |  | 0.1601 | 0.0961
5 |  | F |  | 00937 | PERDIDAS | % | 4 | 2-4 |  | 0.0057
6 |  | M | ZA | 00723 | CARPINTERO | HD | 0.25 |  | 0.9059 | 0.2265
7 |  | M | ZB | 90028 | AYUDANTE | HD | 0.25 |  | 0.4652 | 0.1163
8 |  | F | AGP | 00935 | LEYES SOCIALES (O.E.) | % | 48.53 | 6,7 |  | 0.1663
|  | A | D 09 05 00 | 090038 | VENTANA PROYECTANTE PROLINE PRO-6004 DVH 3mm-12mm-3mm INCOLORO | m² | 1 |  | 5.8954 | 5.8954
1 |  | M | KB | 090061 | VENTANA PROYECTANTE PROLINE PRO-6004 DVH 3mm-12mm-3mm INCOLORO | m² | 1 |  | 5.2384 | 5.2384
2 |  | M | DG | 80437 | ROSCALATA BDG COMBINADO 8 X 2" 10 UNIDADES FIXSER | u | 1.2 |  | 0.0181 | 0.0217
3 |  | M | DG | 80575 | TARUGO PLASTICO N° 8 10 UNIDADES FIXSER | u | 1.2 |  | 0.0204 | 0.0244
4 |  | M | WB | 80247 | SILICONA NEUTRA TRANSPARENTE 300 ML TOPEX | u | 0.6 |  | 0.1601 | 0.0961
5 |  | F |  | 00937 | PERDIDAS | % | 4 | 2-4 |  | 0.0057
6 |  | M | ZA | 00723 | CARPINTERO | HD | 0.25 |  | 0.9059 | 0.2265
7 |  | M | ZB | 90028 | AYUDANTE | HD | 0.25 |  | 0.4652 | 0.1163
8 |  | F | AGP | 00935 | LEYES SOCIALES (O.E.) | % | 48.53 | 6,7 |  | 0.1663
|  | A | D 09 05 00 | 090039 | VENTANA PROYECTANTE + UN FIJO LATERAL PROLINE PRO-6004 DVH 3mm-12mm-3mm INCOLORO | m² | 1 |  | 5.8954 | 5.8954
1 |  | M | KB | 090062 | VENTANA PROYECTANTE + UN FIJO LATERAL PROLINE PRO-6004 DVH 3mm-12mm-3mm INCOLORO | m² | 1 |  | 5.2384 | 5.2384
2 |  | M | DG | 80437 | ROSCALATA BDG COMBINADO 8 X 2" 10 UNIDADES FIXSER | u | 1.2 |  | 0.0181 | 0.0217
3 |  | M | DG | 80575 | TARUGO PLASTICO N° 8 10 UNIDADES FIXSER | u | 1.2 |  | 0.0204 | 0.0244
4 |  | M | WB | 80247 | SILICONA NEUTRA TRANSPARENTE 300 ML TOPEX | u | 0.6 |  | 0.1601 | 0.0961
5 |  | F |  | 00937 | PERDIDAS | % | 4 | 2-4 |  | 0.0057
6 |  | M | ZA | 00723 | CARPINTERO | HD | 0.25 |  | 0.9059 | 0.2265
7 |  | M | ZB | 90028 | AYUDANTE | HD | 0.25 |  | 0.4652 | 0.1163
8 |  | F | AGP | 00935 | LEYES SOCIALES (O.E.) | % | 48.53 | 6,7 |  | 0.1663
|  | A | D 09 05 00 | 090040 | VENTANA CORREDERA 1 HOJA DERECHA PROLINE PRO-SLD70 DVH 4mm - 12mm - 4mm INCOLORO | m² | 1 |  | 5.8954 | 5.8954
1 |  | M | KB | 090063 | VENTANA CORREDERA 1 HOJA DERECHA PROLINE PRO-SLD70 DVH 4mm - 12mm - 4mm INCOLORO | m² | 1 |  | 5.2384 | 5.2384
2 |  | M | DG | 80437 | ROSCALATA BDG COMBINADO 8 X 2" 10 UNIDADES FIXSER | u | 1.2 |  | 0.0181 | 0.0217
3 |  | M | DG | 80575 | TARUGO PLASTICO N° 8 10 UNIDADES FIXSER | u | 1.2 |  | 0.0204 | 0.0244
4 |  | M | WB | 80247 | SILICONA NEUTRA TRANSPARENTE 300 ML TOPEX | u | 0.6 |  | 0.1601 | 0.0961
5 |  | F |  | 00937 | PERDIDAS | % | 4 | 2-4 |  | 0.0057
6 |  | M | ZA | 00723 | CARPINTERO | HD | 0.25 |  | 0.9059 | 0.2265
7 |  | M | ZB | 90028 | AYUDANTE | HD | 0.25 |  | 0.4652 | 0.1163
8 |  | F | AGP | 00935 | LEYES SOCIALES (O.E.) | % | 48.53 | 6,7 |  | 0.1663
|  | A | D 09 05 00 | 090067 | VENTANA CORREDERA 1 HOJA MOVIL LINEA EUROPEA COLOR MADERA DVH 4MM - 12MM - 4MM INCOLORO | m² | 1 |  | 5.9085 | 5.9085
1 |  | M | KB | 090135 | VENTANA PVC COLOR MADERA 1 HOJA MOVIL DVH 4MM - 12MM - 4MM INCOLORO | m² | 1 |  | 5.2516 | 5.2516
2 |  | M | DG | 80437 | ROSCALATA BDG COMBINADO 8 X 2" 10 UNIDADES FIXSER | u | 1.2 |  | 0.0181 | 0.0217
3 |  | M | DG | 80575 | TARUGO PLASTICO N° 8 10 UNIDADES FIXSER | u | 1.2 |  | 0.0204 | 0.0244
4 |  | M | WB | 80247 | SILICONA NEUTRA TRANSPARENTE 300 ML TOPEX | u | 0.6 |  | 0.1601 | 0.0961
5 |  | F |  | 00937 | PERDIDAS | % | 4 | 2-4 |  | 0.0057
6 |  | M | ZA | 00723 | CARPINTERO | HD | 0.25 |  | 0.9059 | 0.2265
7 |  | M | ZB | 90028 | AYUDANTE | HD | 0.25 |  | 0.4652 | 0.1163
8 |  | F | AGP | 00935 | LEYES SOCIALES (O.E.) | % | 48.53 | 6,7 |  | 0.1663
|  | A | D 09 05 00 | 090068 | VENTANA PROYECTABLE LINEA EUROPEA COLOR MADERA DVH 3MM-12MM-3MM INCOLORO | m² | 1 |  | 5.9085 | 5.9085
1 |  | M | KB | 090129 | VENTANA PVC PROYECTABLE 1 HOJA + 1 FIJA COLOR MADERA DVH 4MM - 12MM - 4MM INCOLORO | m² | 1 |  | 5.2516 | 5.2516
2 |  | M | DG | 80437 | ROSCALATA BDG COMBINADO 8 X 2" 10 UNIDADES FIXSER | u | 1.2 |  | 0.0181 | 0.0217
3 |  | M | DG | 80575 | TARUGO PLASTICO N° 8 10 UNIDADES FIXSER | u | 1.2 |  | 0.0204 | 0.0244
4 |  | M | WB | 80247 | SILICONA NEUTRA TRANSPARENTE 300 ML TOPEX | u | 0.6 |  | 0.1601 | 0.0961
5 |  | F |  | 00937 | PERDIDAS | % | 4 | 2-4 |  | 0.0057
6 |  | M | ZA | 00723 | CARPINTERO | HD | 0.25 |  | 0.9059 | 0.2265
7 |  | M | ZB | 90028 | AYUDANTE | HD | 0.25 |  | 0.4652 | 0.1163
8 |  | F | AGP | 00935 | LEYES SOCIALES (O.E.) | % | 48.53 | 6,7 |  | 0.1663
|  | A | D 09 05 00 | 090069 | VENTANA BAÑO LINEA EUROPEA COLOR MADERA DVH 3MM-12MM-3MM INCOLORO | m² | 1 |  | 7.7715 | 7.7715
1 |  | M | KB | 090131 | VENTANA PVC BAÑO COLOR MADERA DVH 4MM - 12MM - 4MM INCOLORO | m² | 1 |  | 7.1145 | 7.1145
2 |  | M | DG | 80437 | ROSCALATA BDG COMBINADO 8 X 2" 10 UNIDADES FIXSER | u | 1.2 |  | 0.0181 | 0.0217
3 |  | M | DG | 80575 | TARUGO PLASTICO N° 8 10 UNIDADES FIXSER | u | 1.2 |  | 0.0204 | 0.0244
4 |  | M | WB | 80247 | SILICONA NEUTRA TRANSPARENTE 300 ML TOPEX | u | 0.6 |  | 0.1601 | 0.0961
5 |  | F |  | 00937 | PERDIDAS | % | 4 | 2-4 |  | 0.0057
6 |  | M | ZA | 00723 | CARPINTERO | HD | 0.25 |  | 0.9059 | 0.2265
7 |  | M | ZB | 90028 | AYUDANTE | HD | 0.25 |  | 0.4652 | 0.1163
8 |  | F | AGP | 00935 | LEYES SOCIALES (O.E.) | % | 48.53 | 6,7 |  | 0.1663
|  | A | D 09 05 00 | 090070 | VENTANA CORREDERA 1 HOJA MOVIL LINEA EUROPEA COLOR NEGRO DVH 4MM - 12MM - 4MM INCOLORO | m² | 1 |  | 6.8555 | 6.8555
1 |  | M | KB | 090132 | VENTANA PVC COLOR NEGRO 1 HOJA MOVIL DVH 4MM - 12MM - 4MM INCOLORO | m² | 1 |  | 6.1986 | 6.1986
2 |  | M | DG | 80437 | ROSCALATA BDG COMBINADO 8 X 2" 10 UNIDADES FIXSER | u | 1.2 |  | 0.0181 | 0.0217
3 |  | M | DG | 80575 | TARUGO PLASTICO N° 8 10 UNIDADES FIXSER | u | 1.2 |  | 0.0204 | 0.0244
4 |  | M | WB | 80247 | SILICONA NEUTRA TRANSPARENTE 300 ML TOPEX | u | 0.6 |  | 0.1601 | 0.0961
5 |  | F |  | 00937 | PERDIDAS | % | 4 | 2-4 |  | 0.0057
6 |  | M | ZA | 00723 | CARPINTERO | HD | 0.25 |  | 0.9059 | 0.2265
7 |  | M | ZB | 90028 | AYUDANTE | HD | 0.25 |  | 0.4652 | 0.1163
8 |  | F | AGP | 00935 | LEYES SOCIALES (O.E.) | % | 48.53 | 6,7 |  | 0.1663
|  | A | D 09 05 00 | 090071 | VENTANA PROYECTABLE LINEA EUROPEA COLOR NEGRO DVH 3MM-12MM-3MM INCOLORO | m² | 1 |  | 6.8555 | 6.8555
1 |  | M | KB | 090133 | VENTANA PVC PROYECTABLE 1 HOJA + 1 FIJA COLOR NEGRO DVH 4MM - 12MM - 4MM INCOLORO | m² | 1 |  | 6.1986 | 6.1986
2 |  | M | DG | 80437 | ROSCALATA BDG COMBINADO 8 X 2" 10 UNIDADES FIXSER | u | 1.2 |  | 0.0181 | 0.0217
3 |  | M | DG | 80575 | TARUGO PLASTICO N° 8 10 UNIDADES FIXSER | u | 1.2 |  | 0.0204 | 0.0244
4 |  | M | WB | 80247 | SILICONA NEUTRA TRANSPARENTE 300 ML TOPEX | u | 0.6 |  | 0.1601 | 0.0961
5 |  | F |  | 00937 | PERDIDAS | % | 4 | 2-4 |  | 0.0057
6 |  | M | ZA | 00723 | CARPINTERO | HD | 0.25 |  | 0.9059 | 0.2265
7 |  | M | ZB | 90028 | AYUDANTE | HD | 0.25 |  | 0.4652 | 0.1163
8 |  | F | AGP | 00935 | LEYES SOCIALES (O.E.) | % | 48.53 | 6,7 |  | 0.1663
|  | A | D 09 05 00 | 090072 | VENTANA BAÑO LINEA EUROPEA COLOR NEGRO DVH 3MM-12MM-3MM INCOLORO | m² | 1 |  | 8.728 | 8.728
1 |  | M | KB | 090134 | VENTANA PVC BAÑO COLOR NEGRO DVH 4MM - 12MM - 4MM INCOLORO | m² | 1 |  | 8.071 | 8.071
2 |  | M | DG | 80437 | ROSCALATA BDG COMBINADO 8 X 2" 10 UNIDADES FIXSER | u | 1.2 |  | 0.0181 | 0.0217
3 |  | M | DG | 80575 | TARUGO PLASTICO N° 8 10 UNIDADES FIXSER | u | 1.2 |  | 0.0204 | 0.0244
4 |  | M | WB | 80247 | SILICONA NEUTRA TRANSPARENTE 300 ML TOPEX | u | 0.6 |  | 0.1601 | 0.0961
5 |  | F |  | 00937 | PERDIDAS | % | 4 | 2-4 |  | 0.0057
6 |  | M | ZA | 00723 | CARPINTERO | HD | 0.25 |  | 0.9059 | 0.2265
7 |  | M | ZB | 90028 | AYUDANTE | HD | 0.25 |  | 0.4652 | 0.1163
8 |  | F | AGP | 00935 | LEYES SOCIALES (O.E.) | % | 48.53 | 6,7 |  | 0.1663
|  | A | D 09 05 00 | 090073 | VENTANA TECHO 45X75 CM TERMOPANEL | u | 1 |  | 9.4706 | 9.4706
1 |  | M | KB | 090136 | VENTANA TECHO INCLINADO | u | 1 |  | 8.8136 | 8.8136
2 |  | M | DG | 80437 | ROSCALATA BDG COMBINADO 8 X 2" 10 UNIDADES FIXSER | u | 1.2 |  | 0.0181 | 0.0217
3 |  | M | DG | 80575 | TARUGO PLASTICO N° 8 10 UNIDADES FIXSER | u | 1.2 |  | 0.0204 | 0.0244
4 |  | M | WB | 80247 | SILICONA NEUTRA TRANSPARENTE 300 ML TOPEX | u | 0.6 |  | 0.1601 | 0.0961
5 |  | F |  | 00937 | PERDIDAS | % | 4 | 2-4 |  | 0.0057
6 |  | M | ZA | 00723 | CARPINTERO | HD | 0.25 |  | 0.9059 | 0.2265
7 |  | M | ZB | 90028 | AYUDANTE | HD | 0.25 |  | 0.4652 | 0.1163
8 |  | F | AGP | 00935 | LEYES SOCIALES (O.E.) | % | 48.53 | 6,7 |  | 0.1663
|  | C |  |  | MADERA |  | 1 |  | 2.7248 | 2.7248 | 2.7248
|  | A | D 09 03 00 | 90000 | VENTANA MADERA 120 x 120 cm. | u | 1 |  | 2.7248 | 2.7248
1 |  | M | KB | 90025 | Ventana pino oregón 120x120 cm con vidrio | u | 1 |  | 1.9883 | 1.9883
2 |  | M | DG | 80437 | ROSCALATA BDG COMBINADO 8 X 2" 10 UNIDADES FIXSER | u | 1.2 |  | 0.0181 | 0.0217
3 |  | M | DG | 80575 | TARUGO PLASTICO N° 8 10 UNIDADES FIXSER | u | 1.2 |  | 0.0204 | 0.0244
4 |  | M | WB | 80247 | SILICONA NEUTRA TRANSPARENTE 300 ML TOPEX | u | 0.6 |  | 0.1601 | 0.0961
5 |  | F |  | 00937 | PERDIDAS | % | 4 | 1-4 |  | 0.0852
6 |  | M | ZA | 00723 | CARPINTERO | HD | 0.25 |  | 0.9059 | 0.2265
7 |  | M | ZB | 90028 | AYUDANTE | HD | 0.25 |  | 0.4652 | 0.1163
8 |  | F | AGP | 00935 | LEYES SOCIALES (O.E.) | % | 48.53 | 7,6 |  | 0.1663
|  | C |  |  | VIDRIOS |  | 1 |  | 0.4339 | 0.4339 | 0.4339
|  | A | D 09 02 08 | 90000 | Vidrios | u | 1 |  | 0.4339 | 0.4339
1 |  | M | LA | 00005 | CRISTAL INCOLORO 4 MM | m² | 1 |  | 0.1477 | 0.1477
2 |  | M | WB | 80247 | SILICONA NEUTRA TRANSPARENTE 300 ML TOPEX | u | 0.07 |  | 0.1601 | 0.0112
3 |  | F |  | 00937 | PERDIDAS | % | 4 | 1 |  | 0.0059
4 |  | M | ZA | 00723 | CARPINTERO | HD | 0.2 |  | 0.9059 | 0.1812
5 |  | F | AGP | 00935 | LEYES SOCIALES (O.E.) | % | 48.53 | 4 |  | 0.0879
|  | C |  |  | ALFEIZAR |  | 1 |  | 1.2069 | 1.2069 | 1.2069
|  | A | D 09 03 80 | 90000 | ALFEIZAR MADERA | u | 1 |  | 0.5697 | 0.5697
1 |  | M | CA | 00146 | PINO SECO DIMENSIONADO 2X8 3.2MT PREMIUM | u | 0.5 |  | 0.3123 | 0.1562
2 |  | M | DH | 00339 | CLAVO CORRIENTE 4 X 8MM, BOLSA 1KG | u | 0 |  | 0.0325 | 0
3 |  | F |  | 00937 | PERDIDAS | % | 4 | 1,2 |  | 0.0062
4 |  | M | ZA | 00723 | CARPINTERO | HD | 0.2 |  | 0.9059 | 0.1812
5 |  | M | ZB | 90028 | AYUDANTE | HD | 0.2 |  | 0.4652 | 0.093
6 |  | F | AGP | 00935 | LEYES SOCIALES (O.E.) | % | 48.53 | 5,4 |  | 0.1331
|  | A | D 09 80 00 | 90000 | ALFEIZAR HORMIGON | u | 1 |  | 0.6372 | 0.6372
1 |  | M | AC | 00001 | CEMENTO INACESA 25 KILOS | u | 0.67 |  | 0.0988 | 0.0662
2 |  | M | AE | 90007 | ARENA | m³ | 0.01 |  | 0.4407 | 0.0053
3 |  | M | AE | 90044 | GRAVILLA | m³ | 0.01 |  | 0.3672 | 0.0051
4 |  | M | AF | 80027 | BIDON 4.5 LITROS ADITIVO IMPERMEABILIZANTE FRAGUADO NORMAL SIKA 1 SIKA | u | 0.01 |  | 0.2282 | 0.0023
5 |  | M | CC | 00835 | TERCIADO MOLDAJE 18X2440X1220MM | u | 0.34 |  | 0.905 | 0.3077
6 |  | M | DA | 90025 | ACERO 8 MM ESTRIADO A63-42H | u | 0.72 |  | 0.0615 | 0.0443
7 |  | F |  | 00937 | PERDIDAS | % | 4 | 1-6 |  | 0.0172
8 |  | M | ZA | 000713 | ALBAÑIL | HD | 0.05 |  | 1.1752 | 0.0588
9 |  | M | ZA | 00723 | CARPINTERO | HD | 0.05 |  | 0.9059 | 0.0453
10 |  | M | ZB | 90028 | AYUDANTE | HD | 0.05 |  | 0.4652 | 0.0233
11 |  | F | AGP | 00935 | LEYES SOCIALES (O.E.) | % | 48.53 | 8-10 |  | 0.0618
|  | C |  |  | OTROS VENTANAS |  | 1 |  | 0.061 | 0.061 | 0.061
|  | A | D 09 80 00 | 090010 | REPARACION DE VANOS VENTANAS AL 50% | m | 1 |  | 0.061 | 0.061
1 |  | M | FH | 00093 | PASTA MURO F-15 DE 25 KILOS | u | 0.01 |  | 0.3907 | 0.0039
2 |  | M | FA | 80090 | ESMALTE AL AGUA PIEZA FACHADA 1 GALON MARFIL ORIENTAL CERESITA | u | 0.02 |  | 0.7713 | 0.0154
3 |  | M | FR | 00357 | RODILLO DE LANA TERMOFUSIONADO 18 CM | u | 0.01 |  | 0.1021 | 0.001
4 |  | F |  | 00937 | PERDIDAS | % | 3 | 1,2 |  | 0.0006
5 |  | M | Z | 00824 | PINTOR | HD | 0.02 |  | 0.8814 | 0.0176
6 |  | M | ZB | 90028 | AYUDANTE | HD | 0.02 |  | 0.4652 | 0.0093
7 |  | F | AGP | 00935 | LEYES SOCIALES (O.E.) | % | 48.53 | 5,6 |  | 0.0131
|  | C |  |  | MOLDURAS |  | 1 |  | 0.4388 | 0.4388 | 0.4388
|  | C |  |  | GUARDAPOLVOS |  | 1 |  | 0.2515 | 0.2515 | 0.2515
|  | A | D 12 03 01 | 90006 | Guardapolvos 3/4" x 3" | m | 1 |  | 0.0735 | 0.0735
1 |  | M | CH | 80067 | GUARDAPOLVO PINO FINGER 14X70 MM. X 3 M SM | u | 0.33 |  | 0.0592 | 0.0196
2 |  | M | AF | 80018 | ADHESIVO DE MONTAJE 1 GALON TOPEX | u | 0.03 |  | 0.9709 | 0.0252
3 |  | F |  | 00937 | PERDIDAS | % | 4 | 1,2 |  | 0.0018
4 |  | M | ZA | 00723 | CARPINTERO | HD | 0.02 |  | 0.9059 | 0.0181
5 |  | F | AGP | 00935 | LEYES SOCIALES (O.E.) | % | 48.53 | 4 |  | 0.0088
|  | A | D 12 03 80 | 90000 | Guardapolvos Piso Laminado | m | 1 |  | 0.178 | 0.178
1 |  | M | CH | 00056 | GUARDAPOLVO CEREZO NEW 387 8.3 CM X 2.4 MT | u | 0.42 |  | 0.2858 | 0.12
2 |  | M | AF | 80018 | ADHESIVO DE MONTAJE 1 GALON TOPEX | u | 0.03 |  | 0.9709 | 0.0252
3 |  | F |  | 00937 | PERDIDAS | % | 4 | 1,2 |  | 0.0058
4 |  | M | ZA | 00723 | CARPINTERO | HD | 0.02 |  | 0.9059 | 0.0181
5 |  | F | AGP | 00935 | LEYES SOCIALES (O.E.) | % | 48.53 | 4 |  | 0.0088
|  | C |  |  | CORNISAS |  | 1 |  | 0.1499 | 0.1499 | 0.1499
|  | A | D 12 01 01 | 90004 | Moldura 1/4 Rodón | m | 1 |  | 0.0371 | 0.0371
1 |  | M | CH | 80033 | CUARTO RODON PINO FINGER 20X20 MM.X 3.00 M SM | u | 0.33 |  | 0.0294 | 0.0097
2 |  | M | DH | 06716 | PUNTA CORRIENTE 1.1/4" X 1KG | u | 0 |  | 0.0656 | 0.0001
3 |  | F |  | 00937 | PERDIDAS | % | 4 | 1,2 |  | 0.0004
4 |  | M | ZA | 00723 | CARPINTERO | HD | 0.02 |  | 0.9059 | 0.0181
5 |  | F | AGP | 00935 | LEYES SOCIALES (O.E.) | % | 48.53 | 4 |  | 0.0088
|  | A | D 12 01 01 | 90005 | Moldura media caña | m | 1 |  | 0.037 | 0.037
1 |  | M | CH | 80129 | MEDIA CAÑA PINO FINGER 20X20 MM X 3.00 M SM | u | 0.33 |  | 0.0292 | 0.0096
2 |  | M | DH | 06716 | PUNTA CORRIENTE 1.1/4" X 1KG | u | 0 |  | 0.0656 | 0.0001
3 |  | F |  | 00937 | PERDIDAS | % | 4 | 1,2 |  | 0.0004
4 |  | M | ZA | 00723 | CARPINTERO | HD | 0.02 |  | 0.9059 | 0.0181
5 |  | F | AGP | 00935 | LEYES SOCIALES (O.E.) | % | 48.53 | 4 |  | 0.0088
|  | A | D 12 01 04 | 90000 | Cornisa de poliestireno expandido | m | 1 |  | 0.0758 | 0.0758
1 |  | M | CH | 80130 | MOLDURA AISLAPOL 30X35 MM. X 3 M MAF, AISLAPOL AISLAPOL | u | 0.33 |  | 0.0658 | 0.0217
2 |  | M | AF | 80018 | ADHESIVO DE MONTAJE 1 GALON TOPEX | u | 0.03 |  | 0.9709 | 0.0252
3 |  | F |  | 00937 | PERDIDAS | % | 4 | 1,2 |  | 0.0019
4 |  | M | ZA | 00723 | CARPINTERO | HD | 0.02 |  | 0.9059 | 0.0181
5 |  | F | AGP | 00935 | LEYES SOCIALES (O.E.) | % | 48.53 | 4 |  | 0.0088
|  | C |  |  | PILASTRAS |  | 1 |  | 0.0375 | 0.0375 | 0.0375
|  | A | D 12 05 01 | 90000 | PILASTRA PINO | m | 1 |  | 0.0375 | 0.0375
1 |  | M | CH | 80174 | PILASTRA PINO FINGER 17X66 MM X 3.00 M SM | u | 0.33 |  | 0.0307 | 0.0101
2 |  | M | DH | 06716 | PUNTA CORRIENTE 1.1/4" X 1KG | u | 0 |  | 0.0656 | 0.0001
3 |  | F |  | 00937 | PERDIDAS | % | 4 | 1,2 |  | 0.0004
4 |  | M | ZA | 00723 | CARPINTERO | HD | 0.02 |  | 0.9059 | 0.0181
5 |  | F | AGP | 00935 | LEYES SOCIALES (O.E.) | % | 48.53 | 4 |  | 0.0088
|  | C |  |  | PINTURAS |  | 1 |  | 1.2183 | 1.2183 | 1.2183
|  | C |  |  | ANTIOXIDOS |  | 1 |  | 0.1273 | 0.1273 | 0.1273
|  | A | D 17 03 00 | 90005 | Pintura Antioxido | m² | 1 |  | 0.1273 | 0.1273
1 |  | M | FD | 80021 | PINTURA ANTICORROSIVO 1 GALON GRIS TRICOLOR | u | 0.07 |  | 0.8229 | 0.0576
2 |  | M | FR | 00146 | BROCHA MASTER 5/8 X 2 | u | 0.01 |  | 0.0821 | 0.0008
3 |  | M | FR | 00357 | RODILLO DE LANA TERMOFUSIONADO 18 CM | u | 0.01 |  | 0.1021 | 0.001
4 |  | F |  | 00937 | PERDIDAS | % | 4 | 1-3 |  | 0.0024
5 |  | M | Z | 00824 | PINTOR | HD | 0.05 |  | 0.8814 | 0.0441
6 |  | F | AGP | 00935 | LEYES SOCIALES (O.E.) | % | 48.53 | 5 |  | 0.0214
|  | C |  |  | IMPERMEABILIACION MUROS |  | 1 |  | 0.1832 | 0.1832 | 0.1832
|  | A | D 17 80 00 | 90002 | Impermeabilización fachadas albañilería | m² | 1 |  | 0.082 | 0.082
1 |  | M | SB | 80029 | IMPERMEABILIZANTE ZONE LADRILLO 1 GALON DYNAL | u | 0.03 |  | 0.5656 | 0.0141
2 |  | M | FR | 00146 | BROCHA MASTER 5/8 X 2 | u | 0.01 |  | 0.0821 | 0.0008
3 |  | M | FR | 00357 | RODILLO DE LANA TERMOFUSIONADO 18 CM | u | 0.01 |  | 0.1021 | 0.001
4 |  | F |  | 00937 | PERDIDAS | % | 4 | 1 |  | 0.0006
5 |  | M | Z | 00824 | PINTOR | HD | 0.05 |  | 0.8814 | 0.0441
6 |  | F | AGP | 00935 | LEYES SOCIALES (O.E.) | % | 48.53 | 5 |  | 0.0214
|  | A | D 17 80 00 | 90003 | Iimpermeabilización recintos húmedos | m² | 1 |  | 0.1011 | 0.1011
1 |  | M | AF | 80007 | 16 LITROS IMPRIMANTE ASFALTICO IGOL PRIMER SIKA | u | 0.02 |  | 1.3379 | 0.0294
2 |  | M | AF | 80008 | 16 LITROS PINTURA ASFALTICA IMPERMEABLE IGOL DENSO SIKA | u | 0.02 |  | 1.4873 | 0.0327
3 |  | M | FR | 00146 | BROCHA MASTER 5/8 X 2 | u | 0.01 |  | 0.0821 | 0.0008
4 |  | M | FR | 00357 | RODILLO DE LANA TERMOFUSIONADO 18 CM | u | 0.01 |  | 0.1021 | 0.001
5 |  | F |  | 00937 | PERDIDAS | % | 4 | 1-4 |  | 0.0026
6 |  | M | ZB | 90028 | AYUDANTE | HD | 0.05 |  | 0.4652 | 0.0233
7 |  | F | AGP | 00935 | LEYES SOCIALES (O.E.) | % | 48.53 | 6 |  | 0.0113
|  | C |  |  | PREPARACION DE SUPERFICIES |  | 1 |  | 0.0939 | 0.0939 | 0.0939
|  | A | D 17 80 00 | 90005 | QUEMADO DE MUROS | m² | 1 |  | 0.0425 | 0.0425
1 |  | M | FI | 80001 | ACIDO MURIATICO 5 LITROS DIDEVAL | u | 0.01 |  | 0.0903 | 0.0005
2 |  | M | UD | 80287 | MASCARILLA DESECHABLE GIKO 1200F 2 UNDS. REDLINE | set | 0.02 |  | 0.0677 | 0.0014
3 |  | M | UD | 00800 | GUANTE ERGO DE LATEX VERDE | u | 0.01 |  | 0.045 | 0.0005
4 |  | M | FR | 00146 | BROCHA MASTER 5/8 X 2 | u | 0.01 |  | 0.0821 | 0.0008
5 |  | M | FR | 00357 | RODILLO DE LANA TERMOFUSIONADO 18 CM | u | 0.01 |  | 0.1021 | 0.001
6 |  | F |  | 00937 | PERDIDAS | % | 4 | 1-2,4-5 |  | 0.0001
7 |  | M | ZA | 00707 | JORNALERO | HD | 0.05 |  | 0.5141 | 0.0257
8 |  | F | AGP | 00935 | LEYES SOCIALES (O.E.) | % | 48.53 | 7 |  | 0.0125
|  | A | D 17 80 00 | 90004 | Empaste | m² | 1 |  | 0.0513 | 0.0513
1 |  | M | FH | 00093 | PASTA MURO F-15 DE 25 KILOS | u | 0.03 |  | 0.3907 | 0.0117
2 |  | F |  | 00937 | PERDIDAS | % | 3 | 1 |  | 0.0004
3 |  | M | Z | 00824 | PINTOR | HD | 0.03 |  | 0.8814 | 0.0264
4 |  | F | AGP | 00935 | LEYES SOCIALES (O.E.) | % | 48.53 | 3 |  | 0.0128
|  | C |  |  | OLEO |  | 1 |  | 0.113 | 0.113 | 0.113
|  | A | D 17 01 00 | 90006 | Pintura Oleo 2 manos | m² | 1 |  | 0.113 | 0.113
1 |  | M | FB | 80007 | OLEO BRILLANTE HABITACIONAL 1 GALON BLANCO CERESITA | u | 0.07 |  | 0.6273 | 0.0439
2 |  | M | FR | 00146 | BROCHA MASTER 5/8 X 2 | u | 0.01 |  | 0.0821 | 0.0008
3 |  | M | FR | 00357 | RODILLO DE LANA TERMOFUSIONADO 18 CM | u | 0.01 |  | 0.1021 | 0.001
4 |  | F |  | 00937 | PERDIDAS | % | 4 | 1 |  | 0.0018
5 |  | M | Z | 00824 | PINTOR | HD | 0.05 |  | 0.8814 | 0.0441
6 |  | F | AGP | 00935 | LEYES SOCIALES (O.E.) | % | 48.53 | 5 |  | 0.0214
|  | C |  |  | ESMALTE |  | 1 |  | 0.2432 | 0.2432 | 0.2432
|  | A | D 17 04 00 | 90013 | Pintura Esmalte al agua 2 manos | m² | 1 |  | 0.1235 | 0.1235
1 |  | M | FA | 80090 | ESMALTE AL AGUA PIEZA FACHADA 1 GALON MARFIL ORIENTAL CERESITA | u | 0.07 |  | 0.7713 | 0.054
2 |  | M | FR | 00146 | BROCHA MASTER 5/8 X 2 | u | 0.01 |  | 0.0821 | 0.0008
3 |  | M | FR | 00357 | RODILLO DE LANA TERMOFUSIONADO 18 CM | u | 0.01 |  | 0.1021 | 0.001
4 |  | F |  | 00937 | PERDIDAS | % | 4 | 1 |  | 0.0022
5 |  | M | Z | 00824 | PINTOR | HD | 0.05 |  | 0.8814 | 0.0441
6 |  | F | AGP | 00935 | LEYES SOCIALES (O.E.) | % | 48.53 | 5 |  | 0.0214
|  | A | D 17 07 00 | 90000 | Pintura Esmalte Sintético 2 manos | m² | 1 |  | 0.1197 | 0.1197
1 |  | M | FA | 80175 | ESMALTE SINTETICO CERELUXE 1 GALON BLANCO CERESITA | u | 0.07 |  | 0.7199 | 0.0504
2 |  | M | FR | 00146 | BROCHA MASTER 5/8 X 2 | u | 0.01 |  | 0.0821 | 0.0008
3 |  | M | FR | 00357 | RODILLO DE LANA TERMOFUSIONADO 18 CM | u | 0.01 |  | 0.1021 | 0.001
4 |  | F |  | 00937 | PERDIDAS | % | 4 | 1 |  | 0.002
5 |  | M | Z | 00824 | PINTOR | HD | 0.05 |  | 0.8814 | 0.0441
6 |  | F | AGP | 00935 | LEYES SOCIALES (O.E.) | % | 48.53 | 5 |  | 0.0214
|  | C |  |  | LATEX |  | 1 |  | 0.0973 | 0.0973 | 0.0973
|  | A | D 17 07 00 | 90001 | Pintura Latex 2 manos | m² | 1 |  | 0.0973 | 0.0973
1 |  | M | FC | 80034 | Pintura Látex Extracubriente 1 galón(es) Mate Blanco | u | 0.07 |  | 0.4113 | 0.0288
2 |  | M | FR | 00146 | BROCHA MASTER 5/8 X 2 | u | 0.01 |  | 0.0821 | 0.0008
3 |  | M | FR | 00357 | RODILLO DE LANA TERMOFUSIONADO 18 CM | u | 0.01 |  | 0.1021 | 0.001
4 |  | F |  | 00937 | PERDIDAS | % | 4 | 1 |  | 0.0012
5 |  | M | Z | 00824 | PINTOR | HD | 0.05 |  | 0.8814 | 0.0441
6 |  | F | AGP | 00935 | LEYES SOCIALES (O.E.) | % | 48.53 | 5 |  | 0.0214
|  | C |  |  | BARNIZ |  | 1 |  | 0.1929 | 0.1929 | 0.1929
|  | A | D 15 02 00 | 90006 | BARNIZ MARINO 2 MANOS | m² | 1 |  | 0.1001 | 0.1001
1 |  | M | FE | 00329 | BARNIZ MARINO NOGAL 1 GALÓN | u | 0.07 |  | 0.4504 | 0.0315
2 |  | M | FR | 00146 | BROCHA MASTER 5/8 X 2 | u | 0.01 |  | 0.0821 | 0.0008
3 |  | M | FR | 00357 | RODILLO DE LANA TERMOFUSIONADO 18 CM | u | 0.01 |  | 0.1021 | 0.001
4 |  | F |  | 00937 | PERDIDAS | % | 4 | 1 |  | 0.0013
5 |  | M | Z | 00824 | PINTOR | HD | 0.05 |  | 0.8814 | 0.0441
6 |  | F | AGP | 00935 | LEYES SOCIALES (O.E.) | % | 48.53 | 5 |  | 0.0214
|  | A | D 17 80 00 | 90001 | Pintura imprimación aceite linaza | m² | 1 |  | 0.0928 | 0.0928
1 |  | M | FE | 090002 | Aceite Impregte 5 litros Q. Universal | u | 0.07 |  | 0.3495 | 0.0245
2 |  | M | FR | 00146 | BROCHA MASTER 5/8 X 2 | u | 0.01 |  | 0.0821 | 0.0008
3 |  | M | FR | 00357 | RODILLO DE LANA TERMOFUSIONADO 18 CM | u | 0.01 |  | 0.1021 | 0.001
4 |  | F |  | 00937 | PERDIDAS | % | 4 | 1 |  | 0.001
5 |  | M | Z | 00824 | PINTOR | HD | 0.05 |  | 0.8814 | 0.0441
6 |  | F | AGP | 00935 | LEYES SOCIALES (O.E.) | % | 48.53 | 5 |  | 0.0214
|  | C |  |  | MARTELINA |  | 1 |  | 0.1676 | 0.1676 | 0.1676
|  | A | D 17 08 00 | 090000 | PINTURA MARTELINA EXTERIOR | m² | 1 |  | 0.1676 | 0.1676
1 |  | M | FH | 80011 | MARMOLINA EXTERIOR RODILLO R1 1 GAL. BLANCO TAJAMAR | u | 0.35 |  | 0.2755 | 0.0964
2 |  | M | FR | 00146 | BROCHA MASTER 5/8 X 2 | u | 0.01 |  | 0.0821 | 0.0008
3 |  | M | FR | 00357 | RODILLO DE LANA TERMOFUSIONADO 18 CM | u | 0.01 |  | 0.1021 | 0.001
4 |  | F |  | 00937 | PERDIDAS | % | 4 | 1 |  | 0.0039
5 |  | M | Z | 00824 | PINTOR | HD | 0.05 |  | 0.8814 | 0.0441
6 |  | F | AGP | 00935 | LEYES SOCIALES (O.E.) | % | 48.53 | 5 |  | 0.0214
|  | C |  |  | CORTAVISTAS |  | 1 |  | 12.4954 | 12.4954 | 12.4954
|  | A | D 14 01 00 | 090000 | CELOCIAS EN MUROS ACERO CORTEN | m² | 1 |  | 4.7984 | 4.7984
1 |  | M | DL | 090017 | Paneles MDB perforado dimensionados AC 2 mm con tratamiento de óxido | m² | 1 |  | 4.1728 | 4.1728
2 |  | M | DG | 090061 | Perno hexagonal con tuerca 1/4x3'' zincado 20 unidades Mamut | u | 0.2 |  | 0.1115 | 0.0223
3 |  | M | UE | 00854 | DISCO CORTE UNIVERSAL 7 X 1.6 | u | 0.5 |  | 0.0574 | 0.0287
4 |  | M | TMC | 80027 | ELECTRODO 3/32" 1 KILO INDURA | u | 0.25 |  | 0.1333 | 0.0333
5 |  | F |  | 00937 | PERDIDAS | % | 4 | 1-4 |  | 0.1703
6 |  | M | ZA | 00804 | SOLDADOR EST.METALICA | HD | 0.2 |  | 0.7835 | 0.1567
7 |  | M | ZB | 90028 | AYUDANTE | HD | 0.2 |  | 0.4652 | 0.093
8 |  | F | AGP | 00935 | LEYES SOCIALES (O.E.) | % | 48.53 | 6,7 |  | 0.1212
|  | A | D 14 01 00 | 090001 | CELOCIAS EN MUROS PLANCHA MICROPERFORADA | m² | 1 |  | 2.666 | 2.666
1 |  | M | UE | 00854 | DISCO CORTE UNIVERSAL 7 X 1.6 | u | 0.5 |  | 0.0574 | 0.0287
2 |  | M | TMC | 80027 | ELECTRODO 3/32" 1 KILO INDURA | u | 0.25 |  | 0.1333 | 0.0333
3 |  | M | FD | 80005 | ANTICORROSIVO ESTRUCTURAL 1 GALON NEGRO CERESITA | u | 0.16 |  | 0.4586 | 0.0734
4 |  | M | UA | 090009 | HUAIPE ALGODÓN 1 KG | u | 0.1 |  | 0.0615 | 0.0062
5 |  | M | FI | 80030 | DILUYENTE SINTETICO 1 LITRO QUIMICA UNIVERSAL | u | 0.01 |  | 0.0531 | 0.0005
6 |  | M | DL | 090018 | PL.FE 2000x1000x2 R5-T8 Natural | m² | 1 |  | 1.9929 | 1.9929
7 |  | M | FA | 80175 | ESMALTE SINTETICO CERELUXE 1 GALON BLANCO CERESITA | u | 0.07 |  | 0.7199 | 0.0504
8 |  | M | DG | 090061 | Perno hexagonal con tuerca 1/4x3'' zincado 20 unidades Mamut | u | 0.2 |  | 0.1115 | 0.0223
9 |  | F |  | 00937 | PERDIDAS | % | 4 | 1-7 |  | 0.0874
10 |  | M | ZA | 00804 | SOLDADOR EST.METALICA | HD | 0.2 |  | 0.7835 | 0.1567
11 |  | M | ZB | 90028 | AYUDANTE | HD | 0.2 |  | 0.4652 | 0.093
12 |  | F | AGP | 00935 | LEYES SOCIALES (O.E.) | % | 48.53 | 10,11 |  | 0.1212
|  | A | D 14 01 00 | 090002 | CELOCIAS EN MUROS PERFIL Z (COLOR MATE) | m² | 1 |  | 0.9728 | 0.9728
1 |  | M | DL | 090020 | QIIEBRAVISTA PERFIL Z COLOR MATE | u | 2.83 |  | 0.2742 | 0.7759
2 |  | M | UE | 00854 | DISCO CORTE UNIVERSAL 7 X 1.6 | u | 0.5 |  | 0.0574 | 0.0287
3 |  | M | DG | 80022 | AUTOPERFORANTE CABEZA LENTEJA 8X1/2 1000 UNIDADES MAMUT | u | 0 |  | 0.1644 | 0.0002
4 |  | F |  | 00937 | PERDIDAS | % | 4 | 1-3 |  | 0.0322
5 |  | M | ZA | 00723 | CARPINTERO | HD | 0.07 |  | 0.9059 | 0.0604
6 |  | M | ZB | 90028 | AYUDANTE | HD | 0.07 |  | 0.4652 | 0.031
7 |  | F | AGP | 00935 | LEYES SOCIALES (O.E.) | % | 48.53 | 6,5 |  | 0.0444
|  | A | D 14 01 00 | 090003 | CELOCIAS EN MUROS PERFIL Z (COLOR BRONCE) | m² | 1 |  | 1.0177 | 1.0177
1 |  | M | DL | 090021 | QIIEBRAVISTA PERFIL Z COLOR BRONCE | u | 2.83 |  | 0.2894 | 0.819
2 |  | M | UE | 00854 | DISCO CORTE UNIVERSAL 7 X 1.6 | u | 0.5 |  | 0.0574 | 0.0287
3 |  | M | DG | 80022 | AUTOPERFORANTE CABEZA LENTEJA 8X1/2 1000 UNIDADES MAMUT | u | 0 |  | 0.1644 | 0.0002
4 |  | F |  | 00937 | PERDIDAS | % | 4 | 1-3 |  | 0.0339
5 |  | M | ZA | 00723 | CARPINTERO | HD | 0.07 |  | 0.9059 | 0.0604
6 |  | M | ZB | 90028 | AYUDANTE | HD | 0.07 |  | 0.4652 | 0.031
7 |  | F | AGP | 00935 | LEYES SOCIALES (O.E.) | % | 48.53 | 5,6 |  | 0.0444
|  | A | D 14 01 00 | 090004 | CELOCIAS EN MUROS PERFIL Z (COLOR TITANIO) | m² | 1 |  | 0.9924 | 0.9924
1 |  | M | DL | 090022 | QIIEBRAVISTA PERFIL Z COLOR TITANIO | u | 2.83 |  | 0.2808 | 0.7947
2 |  | M | UE | 00854 | DISCO CORTE UNIVERSAL 7 X 1.6 | u | 0.5 |  | 0.0574 | 0.0287
3 |  | M | DG | 80022 | AUTOPERFORANTE CABEZA LENTEJA 8X1/2 1000 UNIDADES MAMUT | u | 0 |  | 0.1644 | 0.0002
4 |  | F |  | 00937 | PERDIDAS | % | 4 | 1-3 |  | 0.0329
5 |  | M | ZA | 00723 | CARPINTERO | HD | 0.07 |  | 0.9059 | 0.0604
6 |  | M | ZB | 90028 | AYUDANTE | HD | 0.07 |  | 0.4652 | 0.031
7 |  | F | AGP | 00935 | LEYES SOCIALES (O.E.) | % | 48.53 | 5,6 |  | 0.0444
|  | A | D 14 01 00 | 090005 | CELOCIAS EN MUROS PERFIL Z (COLR ROBLE) | m² | 1 |  | 1.0547 | 1.0547
1 |  | M | DL | 090023 | QIIEBRAVISTA PERFIL Z COLOR ROBLE | u | 2.83 |  | 0.302 | 0.8547
2 |  | M | UE | 00854 | DISCO CORTE UNIVERSAL 7 X 1.6 | u | 0.5 |  | 0.0574 | 0.0287
3 |  | M | DG | 80022 | AUTOPERFORANTE CABEZA LENTEJA 8X1/2 1000 UNIDADES MAMUT | u | 0 |  | 0.1644 | 0.0002
4 |  | F |  | 00937 | PERDIDAS | % | 4 | 1-3 |  | 0.0353
5 |  | M | ZA | 00723 | CARPINTERO | HD | 0.07 |  | 0.9059 | 0.0604
6 |  | M | ZB | 90028 | AYUDANTE | HD | 0.07 |  | 0.4652 | 0.031
7 |  | F | AGP | 00935 | LEYES SOCIALES (O.E.) | % | 48.53 | 5,6 |  | 0.0444
|  | A | D 14 01 00 | 090006 | CELOCIAS EN MUROS PERFIL Z (COLOR BLANCO) | m² | 1 |  | 0.9935 | 0.9935
1 |  | M | DL | 090028 | QIIEBRAVISTA PERFIL Z COLOR BLANCO | u | 2.83 |  | 0.2812 | 0.7958
2 |  | M | UE | 00854 | DISCO CORTE UNIVERSAL 7 X 1.6 | u | 0.5 |  | 0.0574 | 0.0287
3 |  | M | DG | 80022 | AUTOPERFORANTE CABEZA LENTEJA 8X1/2 1000 UNIDADES MAMUT | u | 0 |  | 0.1644 | 0.0002
4 |  | F |  | 00937 | PERDIDAS | % | 4 | 1-3 |  | 0.033
5 |  | M | ZA | 00723 | CARPINTERO | HD | 0.07 |  | 0.9059 | 0.0604
6 |  | M | ZB | 90028 | AYUDANTE | HD | 0.07 |  | 0.4652 | 0.031
7 |  | F | AGP | 00935 | LEYES SOCIALES (O.E.) | % | 48.53 | 5,6 |  | 0.0444
|  | C |  |  | CARPINTERIA METALICA |  | 1 |  | 0.7697 | 0.7697 | 0.7697
|  | A | D 80 00 00 | 090017 | SOPORTE PARA ANTENAS SATELITAL | m | 1 |  | 0.2828 | 0.2828
1 |  | M | DD | 00229 | 150X50X3MM X6M PERFIL CANAL | u | 0.17 |  | 0.8186 | 0.1392
2 |  | M | DG | 01852 | PERNO ANCLAJE 1/2X3 3/4 6 UNIDADES | u | 0.33 |  | 0.2323 | 0.0766
3 |  | M | TMC | 80027 | ELECTRODO 3/32" 1 KILO INDURA | u | 0.08 |  | 0.1333 | 0.0107
4 |  | M | UE | 00854 | DISCO CORTE UNIVERSAL 7 X 1.6 | u | 0.17 |  | 0.0574 | 0.0098
5 |  | F |  | 00937 | PERDIDAS | % | 4 | 1-4 |  | 0.0095
6 |  | M | ZA | 00804 | SOLDADOR EST.METALICA | HD | 0.02 |  | 0.7835 | 0.0157
7 |  | M | ZB | 90028 | AYUDANTE | HD | 0.02 |  | 0.4652 | 0.0093
8 |  | F | AGP | 00935 | LEYES SOCIALES (O.E.) | % | 48.53 | 6,7 |  | 0.0121
|  | A | D 80 00 00 | 090018 | MARCO DE ACERO PERFIL TUBULAR CUADRADO 100X100X3 MM X6M | kg | 1 |  | 0.0785 | 0.0785
1 |  | M | DD | 00246 | 100X100 X 3 MM X 6 MT PERFIL TUBULAR CUADRADO | u | 0.02 |  | 1.1729 | 0.0218
2 |  | M | TMC | 80027 | ELECTRODO 3/32" 1 KILO INDURA | u | 0.06 |  | 0.1333 | 0.008
3 |  | M | UE | 00854 | DISCO CORTE UNIVERSAL 7 X 1.6 | u | 0.02 |  | 0.0574 | 0.0011
4 |  | F |  | 00937 | PERDIDAS | % | 4 | 1-3 |  | 0.0012
5 |  | M | ZA | 00804 | SOLDADOR EST.METALICA | HD | 0.03 |  | 0.7835 | 0.0196
6 |  | M | ZB | 90028 | AYUDANTE | HD | 0.03 |  | 0.4652 | 0.0116
7 |  | F | AGP | 00935 | LEYES SOCIALES (O.E.) | % | 48.53 | 5,6 |  | 0.0151
|  | A | D 80 00 00 | 090019 | MARCO DE ACERO PERFIL TUBULAR CUADRADO 75X75X3 MM X6M | kg | 1 |  | 0.081 | 0.081
1 |  | M | DD | 00235 | 75X75 X 3 MM X 6 MT PERFIL TUBULAR CUADRADO | u | 0.03 |  | 0.866 | 0.0219
2 |  | M | TMC | 80027 | ELECTRODO 3/32" 1 KILO INDURA | u | 0.06 |  | 0.1333 | 0.008
3 |  | M | UE | 00854 | DISCO CORTE UNIVERSAL 7 X 1.6 | u | 0.06 |  | 0.0574 | 0.0034
4 |  | F |  | 00937 | PERDIDAS | % | 4 | 1-3 |  | 0.0013
5 |  | M | ZA | 00804 | SOLDADOR EST.METALICA | HD | 0.03 |  | 0.7835 | 0.0196
6 |  | M | ZB | 90028 | AYUDANTE | HD | 0.03 |  | 0.4652 | 0.0116
7 |  | F | AGP | 00935 | LEYES SOCIALES (O.E.) | % | 48.53 | 5,6 |  | 0.0151
|  | A | D 80 00 00 | 090020 | MARCO DE ACERO PERFIL TUBULAR CUADRADO 50X50X3 MM X6M | kg | 1 |  | 0.0784 | 0.0784
1 |  | M | DD | 80192 | 50X50 X 3 MM X 6 MT PERFIL TUBULAR CUADRADO SM | u | 0.04 |  | 0.554 | 0.0217
2 |  | M | TMC | 80027 | ELECTRODO 3/32" 1 KILO INDURA | u | 0.06 |  | 0.1333 | 0.008
3 |  | M | UE | 00854 | DISCO CORTE UNIVERSAL 7 X 1.6 | u | 0.02 |  | 0.0574 | 0.0011
4 |  | F |  | 00937 | PERDIDAS | % | 4 | 1-3 |  | 0.0012
5 |  | M | ZA | 00804 | SOLDADOR EST.METALICA | HD | 0.03 |  | 0.7835 | 0.0196
6 |  | M | ZB | 90028 | AYUDANTE | HD | 0.03 |  | 0.4652 | 0.0116
7 |  | F | AGP | 00935 | LEYES SOCIALES (O.E.) | % | 48.53 | 5,6 |  | 0.0151
|  | A | D 80 00 00 | 090023 | MARCO DE ACERO PERFIL TUBULAR RECTÁNGULO 50X30X2 MM X6M | kg | 1 |  | 0.079 | 0.079
1 |  | M | DD | 80188 | 50X30X2.0MM X6M PERFIL TUBULAR RECTANGULAR SM | u | 0.07 |  | 0.3096 | 0.0223
2 |  | M | TMC | 80027 | ELECTRODO 3/32" 1 KILO INDURA | u | 0.06 |  | 0.1333 | 0.008
3 |  | M | UE | 00854 | DISCO CORTE UNIVERSAL 7 X 1.6 | u | 0.02 |  | 0.0574 | 0.0011
4 |  | F |  | 00937 | PERDIDAS | % | 4 | 1-3 |  | 0.0013
5 |  | M | ZA | 00804 | SOLDADOR EST.METALICA | HD | 0.03 |  | 0.7835 | 0.0196
6 |  | M | ZB | 90028 | AYUDANTE | HD | 0.03 |  | 0.4652 | 0.0116
7 |  | F | AGP | 00935 | LEYES SOCIALES (O.E.) | % | 48.53 | 5,6 |  | 0.0151
|  | A | D 80 00 00 | 090021 | PASAMANOS PERFIL TUBO 1 1/2'' X2 MM X6M | kg | 1 |  | 0.0835 | 0.0835
1 |  | M | DD | 00141 | 1 1/2 X 2 MM X 6 MT PERFIL TUBULAR REDONDO | u | 0.09 |  | 0.2631 | 0.0242
2 |  | M | TMC | 80027 | ELECTRODO 3/32" 1 KILO INDURA | u | 0.06 |  | 0.1333 | 0.008
3 |  | M | UE | 00854 | DISCO CORTE UNIVERSAL 7 X 1.6 | u | 0.06 |  | 0.0574 | 0.0034
4 |  | F |  | 00937 | PERDIDAS | % | 4 | 1-3 |  | 0.0014
5 |  | M | ZA | 00804 | SOLDADOR EST.METALICA | HD | 0.03 |  | 0.7835 | 0.0196
6 |  | M | ZB | 90028 | AYUDANTE | HD | 0.03 |  | 0.4652 | 0.0116
7 |  | F | AGP | 00935 | LEYES SOCIALES (O.E.) | % | 48.53 | 5,6 |  | 0.0151
|  | A | D 80 00 00 | 090022 | PASAMANOS PERFIL TUBO 2'' X2 MM X6M | kg | 1 |  | 0.0865 | 0.0865
1 |  | M | DD | 80054 | 2" X 2 MM X 6 MT PERFIL TUBULAR REDONDO SM | u | 0.07 |  | 0.4277 | 0.0296
2 |  | M | TMC | 80027 | ELECTRODO 3/32" 1 KILO INDURA | u | 0.06 |  | 0.1333 | 0.008
3 |  | M | UE | 00854 | DISCO CORTE UNIVERSAL 7 X 1.6 | u | 0.02 |  | 0.0574 | 0.0011
4 |  | F |  | 00937 | PERDIDAS | % | 4 | 1-3 |  | 0.0015
5 |  | M | ZA | 00804 | SOLDADOR EST.METALICA | HD | 0.03 |  | 0.7835 | 0.0196
6 |  | M | ZB | 90028 | AYUDANTE | HD | 0.03 |  | 0.4652 | 0.0116
7 |  | F | AGP | 00935 | LEYES SOCIALES (O.E.) | % | 48.53 | 5,6 |  | 0.0151
|  | C |  |  | OBRAS EXTERIORES |  | 1 |  | 15.0758 | 15.0758 | 15.0758
|  | C |  |  | PAVIMENTO DE ACCESO |  | 1 |  | 2.0291 | 2.0291 | 2.0291
|  | C |  |  | PASTELONES |  | 1 |  | 1.279 | 1.279 | 1.279
|  | A | D 05 12 02 | 90001 | PAVIMENTO PASTELONES 50 X 50 CM. | m² | 1 |  | 0.5418 | 0.5418
1 |  | M | HF | 80022 | PASTELON 50 X 50 X 4 CM CUADRADO BOTTAI | u | 4 |  | 0.0759 | 0.3037
2 |  | M | AC | 00001 | CEMENTO INACESA 25 KILOS | u | 0.6 |  | 0.0988 | 0.0593
3 |  | M | AE | 90007 | ARENA | m³ | 0.03 |  | 0.4407 | 0.0132
4 |  | M | AE | 90043 | GRAVA | m³ | 0.05 |  | 0.4897 | 0.0245
5 |  | M | TL | 90008 | ARRIENDO BETONERA | día | 0.02 |  | 0.1662 | 0.0033
6 |  | F |  | 00937 | PERDIDAS | % | 4 | 1-4 |  | 0.016
7 |  | M | ZA | 000713 | ALBAÑIL | HD | 0.05 |  | 1.1752 | 0.0588
8 |  | M | ZB | 90028 | AYUDANTE | HD | 0.05 |  | 0.4652 | 0.0233
9 |  | F | AGP | 00935 | LEYES SOCIALES (O.E.) | % | 48.53 | 8,7 |  | 0.0398
|  | A | D 05 12 02 | 90002 | PASTELON HEXAGONAL DE H.C.V. | m² | 1 |  | 0.4032 | 0.4032
1 |  | M | HF | 80010 | PASTELON 37 X 32 X 4 CM HEXAGONAL BOTTAI | u | 12 |  | 0.0142 | 0.1704
2 |  | M | AC | 00001 | CEMENTO INACESA 25 KILOS | u | 0.6 |  | 0.0988 | 0.0593
3 |  | M | AE | 90007 | ARENA | m³ | 0.03 |  | 0.4407 | 0.0132
4 |  | M | AE | 90043 | GRAVA | m³ | 0.05 |  | 0.4897 | 0.0245
5 |  | M | TL | 90008 | ARRIENDO BETONERA | día | 0.02 |  | 0.1662 | 0.0033
6 |  | F |  | 00937 | PERDIDAS | % | 4 | 1-4 |  | 0.0107
7 |  | M | ZA | 000713 | ALBAÑIL | HD | 0.05 |  | 1.1752 | 0.0588
8 |  | M | ZB | 90028 | AYUDANTE | HD | 0.05 |  | 0.4652 | 0.0233
9 |  | F | AGP | 00935 | LEYES SOCIALES (O.E.) | % | 48.53 | 8,7 |  | 0.0398
|  | A | D 05 02 00 | 90004 | ACERA HORMIGON | m² | 1 |  | 0.3339 | 0.3339
1 |  | M | AA | 090085 | HORMIGÓN G17 | m³ | 0.08 |  | 1.9929 | 0.1594
2 |  | M | CA | 00013 | 1X3 X 3.2 M PINO DIMENSIONADO VERDE | u | 0.67 |  | 0.0299 | 0.02
3 |  | M | AE | 90043 | GRAVA | m³ | 0.05 |  | 0.4897 | 0.0245
4 |  | F |  | 00937 | PERDIDAS | % | 4 | 1-3 |  | 0.0082
5 |  | M | ZA | 000713 | ALBAÑIL | HD | 0.05 |  | 1.1752 | 0.0588
6 |  | M | ZB | 90028 | AYUDANTE | HD | 0.05 |  | 0.4652 | 0.0233
7 |  | F | AGP | 00935 | LEYES SOCIALES (O.E.) | % | 48.53 | 6,5 |  | 0.0398
|  | C |  |  | RAMPA ACCESO VIVIENDA |  | 1 |  | 0.7502 | 0.7502 | 0.7502
|  | A | D 05 02 00 | 90005 | RAMPA 0,90 M ANCHO, ESTABILIZADO 15 CM + RADIER 10 CM TERMINADO ANTIDESLIZANTE | m | 1 |  | 0.7502 | 0.7502
1 |  | M | AA | 090085 | HORMIGÓN G17 | m³ | 0.09 |  | 1.9929 | 0.1794
2 |  | M | CA | 00013 | 1X3 X 3.2 M PINO DIMENSIONADO VERDE | u | 0.67 |  | 0.0299 | 0.02
3 |  | M | CC | 00835 | TERCIADO MOLDAJE 18X2440X1220MM | u | 0.25 |  | 0.905 | 0.2263
4 |  | M | CA | 00014 | 2 X 2 X 3.2 M PINO DIMENSIONADO VOLUMEN | u | 2 |  | 0.0358 | 0.0716
5 |  | M | AE | 06012 | ESTABILIZADO C/FLETE 15 KM. | m³ | 0.2 |  | 0.377 | 0.0754
6 |  | F |  | 00937 | PERDIDAS | % | 4 | 1-5 |  | 0.0229
7 |  | M | ZA | 00723 | CARPINTERO | HD | 0.05 |  | 0.9059 | 0.0453
8 |  | M | ZA | 000713 | ALBAÑIL | HD | 0.05 |  | 1.1752 | 0.0588
9 |  | F | AGP | 00935 | LEYES SOCIALES (O.E.) | % | 48.53 | 7,8 |  | 0.0505
|  | C |  |  | CIERROS |  | 1 |  | 13.0467 | 13.0467 | 13.0467
|  | C |  |  | REJA ANTEJARDIN |  | 1 |  | 10.0592 | 10.0592 | 10.0592
|  | A | D 19 01 01 | 90000 | PUERTA REJA ANTEJARDIN 1 x 2,5 m. | u | 1 |  | 3.6497 | 3.6497
1 |  | M | DD | 00235 | 75X75 X 3 MM X 6 MT PERFIL TUBULAR CUADRADO | u | 1 |  | 0.866 | 0.866
2 |  | M | DD | 80198 | 60X40X2.0MM X6M PERFIL TUBULAR RECTANGULAR SM | u | 1.5 |  | 0.4812 | 0.7218
3 |  | M | DD | 00089 | 25 X 25 X 2 MM X 6 MT TUBO GALVANIZADO ANGULAR | u | 2.5 |  | 0.0522 | 0.1306
4 |  | M | DD | 80044 | 15X15 X 1.5 MM X 6 MT PERFIL TUBULAR CUADRADO SM | u | 0.7 |  | 0.0944 | 0.0661
5 |  | M | NC | 80101 | POMEL CON GOLILLA 3/8" X 2 3/4" 2 UNIDADES LIOI | u | 2 |  | 0.045 | 0.0901
6 |  | M | NA | 80147 | CERRADURA DE SOBREPONER 2002 CAFE SCANAVINI | u | 1 |  | 0.6538 | 0.6538
7 |  | M | TMC | 80027 | ELECTRODO 3/32" 1 KILO INDURA | u | 0.25 |  | 0.1333 | 0.0333
8 |  | F |  | 00937 | PERDIDAS | % | 4 | 1-7 |  | 0.1025
9 |  | M | ZA | 00804 | SOLDADOR EST.METALICA | HD | 0.55 |  | 0.7835 | 0.4309
10 |  | M | ZB | 90028 | AYUDANTE | HD | 0.5 |  | 0.4652 | 0.2326
11 |  | F | AGP | 00935 | LEYES SOCIALES (O.E.) | % | 48.53 | 9,10 |  | 0.322
|  | A | D 19 01 01 | 90001 | PORTON REJA 3.,5 x .2.5 | u | 1 |  | 4.7327 | 4.7327
1 |  | M | DD | 00235 | 75X75 X 3 MM X 6 MT PERFIL TUBULAR CUADRADO | u | 1 |  | 0.866 | 0.866
2 |  | M | DD | 80198 | 60X40X2.0MM X6M PERFIL TUBULAR RECTANGULAR SM | u | 3.42 |  | 0.4812 | 1.6457
3 |  | M | DD | 00089 | 25 X 25 X 2 MM X 6 MT TUBO GALVANIZADO ANGULAR | u | 8.33 |  | 0.0522 | 0.435
4 |  | M | DD | 80044 | 15X15 X 1.5 MM X 6 MT PERFIL TUBULAR CUADRADO SM | u | 2.2 |  | 0.0944 | 0.2077
5 |  | M | DD | 80137 | 38X5MM X6M FIERRO BARRA PLANA LAMINADA EN CALIENTE ACEROS COX | u | 0.83 |  | 0.3227 | 0.2678
6 |  | M | NC | 80101 | POMEL CON GOLILLA 3/8" X 2 3/4" 2 UNIDADES LIOI | u | 2 |  | 0.045 | 0.0901
7 |  | M | TMC | 80027 | ELECTRODO 3/32" 1 KILO INDURA | u | 1.1 |  | 0.1333 | 0.1466
8 |  | F |  | 00937 | PERDIDAS | % | 4 | 1-7 |  | 0.1464
9 |  | M | ZA | 00804 | SOLDADOR EST.METALICA | HD | 0.5 |  | 0.7835 | 0.3917
10 |  | M | ZB | 90028 | AYUDANTE | HD | 0.5 |  | 0.4652 | 0.2326
11 |  | F | AGP | 00935 | LEYES SOCIALES (O.E.) | % | 48.53 | 10,9 |  | 0.303
|  | A | D 19 01 01 | 90002 | TRAMO DE REJA H=2,5 | m | 1 |  | 1.6769 | 1.6769
1 |  | M | DD | 80159 | 40X40 X 3 MM X 6 MT PERFIL TUBULAR CUADRADO SM | u | 0.38 |  | 0.4689 | 0.1782
2 |  | M | DD | 80153 | 40X20X2.0MM X6M PERFIL TUBULAR RECTANGULAR SM | u | 0.5 |  | 0.2193 | 0.1097
3 |  | M | DD | 00089 | 25 X 25 X 2 MM X 6 MT TUBO GALVANIZADO ANGULAR | u | 2.92 |  | 0.0522 | 0.1525
4 |  | M | DD | 80044 | 15X15 X 1.5 MM X 6 MT PERFIL TUBULAR CUADRADO SM | u | 0.64 |  | 0.0944 | 0.0604
5 |  | M | NC | 80101 | POMEL CON GOLILLA 3/8" X 2 3/4" 2 UNIDADES LIOI | u | 1 |  | 0.045 | 0.045
6 |  | M | NA | 80147 | CERRADURA DE SOBREPONER 2002 CAFE SCANAVINI | u | 1 |  | 0.6538 | 0.6538
7 |  | M | TMC | 80027 | ELECTRODO 3/32" 1 KILO INDURA | u | 0.4 |  | 0.1333 | 0.0533
8 |  | F |  | 00937 | PERDIDAS | % | 4 | 1-7 |  | 0.0501
9 |  | M | ZA | 00804 | SOLDADOR EST.METALICA | HD | 0.25 |  | 0.7835 | 0.1959
10 |  | M | ZB | 90028 | AYUDANTE | HD | 0.12 |  | 0.4652 | 0.0558
11 |  | F | AGP | 00935 | LEYES SOCIALES (O.E.) | % | 48.53 | 9,10 |  | 0.1221
|  | C |  |  | CIERRO PERIMETRAL |  | 1 |  | 2.9874 | 2.9874 | 2.9874
|  | A | D 19 01 03 | 90000 | POLIN IMPREGNADO Y MALLA RASCHEL H=2,6 MT. | m | 1 |  | 0.1285 | 0.1285
1 |  | M | VA | 090005 | Malla Raschel sombra 80% 2,1x100mt Verde/blanca | u | 0.01 |  | 1.7486 | 0.0175
2 |  | M | CB | 06956 | POLIN IMPREGNADO | u | 0.5 |  | 0.1068 | 0.0534
3 |  | M | DH | 06710 | GRAPA GALVANIZADA 1", BOLSA 1KG. | u | 0.07 |  | 0.0885 | 0.0062
4 |  | F |  | 00937 | PERDIDAS | % | 4 | 1-3 |  | 0.0031
5 |  | M | ZA | 00723 | CARPINTERO | HD | 0.02 |  | 0.9059 | 0.0181
6 |  | M | ZB | 90028 | AYUDANTE | HD | 0.02 |  | 0.4652 | 0.0093
7 |  | M | ZA | 00707 | JORNALERO | HD | 0.01 |  | 0.5141 | 0.0051
8 |  | F | AGP | 00935 | LEYES SOCIALES (O.E.) | % | 48.53 | 5-7 |  | 0.0158
|  | A | D 19 01 80 | 90000 | CIERRES DE PLACA HORMIGÓN VIBRADO 1,80 MT DE ALTURA | m | 1 |  | 0.7269 | 0.7269
1 |  | M | AA | 090076 | HORMIGÓN G15 | m³ | 0.05 |  | 1.2965 | 0.0622
2 |  | M | AG | 90006 | POSTE HORMIGÓN VIBRADO | u | 0.5 |  | 0.2489 | 0.1245
3 |  | M | AP | 90029 | PLACA PANDERETA 2,0 X 0,6 MT. | u | 1.5 |  | 0.213 | 0.3196
4 |  | M | AE | 90007 | ARENA | m³ | 0.02 |  | 0.4407 | 0.0088
5 |  | M | AC | 00001 | CEMENTO INACESA 25 KILOS | u | 0.01 |  | 0.0988 | 0.001
6 |  | F |  | 00937 | PERDIDAS | % | 4 | 1-5 |  | 0.0206
7 |  | M | ZA | 000713 | ALBAÑIL | HD | 0.08 |  | 1.1752 | 0.094
8 |  | M | ZB | 90028 | AYUDANTE | HD | 0.04 |  | 0.4652 | 0.0186
9 |  | M | ZA | 00707 | JORNALERO | HD | 0.03 |  | 0.5141 | 0.0154
10 |  | F | AGP | 00935 | LEYES SOCIALES (O.E.) | % | 48.53 | 7-9 |  | 0.0621
|  | A | D 19 01 01 | 90003 | CIERRE PERIMETRAL ESTRUCTURA METALICA + MADERA, REJA H = 1,5 MT | m | 1 |  | 2.132 | 2.132
1 |  | M | DD | 80192 | 50X50 X 3 MM X 6 MT PERFIL TUBULAR CUADRADO SM | u | 0.3 |  | 0.554 | 0.1662
2 |  | M | DD | 80111 | 30X20X2.0MM X6M PERFIL TUBULAR RECTANGULAR SM | u | 0.17 |  | 0.178 | 0.0303
3 |  | M | CB | 00031 | 1X4 X 3.20 M PISO PINO SECO | u | 2.7 |  | 0.0734 | 0.1983
4 |  | M | TMC | 80027 | ELECTRODO 3/32" 1 KILO INDURA | u | 0.7 |  | 0.1333 | 0.0933
5 |  | M | UE | 00854 | DISCO CORTE UNIVERSAL 7 X 1.6 | u | 0.2 |  | 0.0574 | 0.0115
6 |  | M | FD | 80005 | ANTICORROSIVO ESTRUCTURAL 1 GALON NEGRO CERESITA | u | 0.13 |  | 0.4586 | 0.0573
7 |  | M | AA | 090069 | HORMIGÓN G10 | m³ | 0.08 |  | 1.4348 | 0.1148
8 |  | M | FR | 00146 | BROCHA MASTER 5/8 X 2 | u | 0.01 |  | 0.0821 | 0.0008
9 |  | M | FE | 00329 | BARNIZ MARINO NOGAL 1 GALÓN | u | 0.12 |  | 0.4504 | 0.054
10 |  | F |  | 00937 | PERDIDAS | % | 4 | 1-9 |  | 0.0291
11 |  | M | ZA | 00804 | SOLDADOR EST.METALICA | HD | 0.1 |  | 0.7835 | 0.0783
12 |  | M | ZA | 00723 | CARPINTERO | HD | 0.45 |  | 0.9059 | 0.4076
13 |  | M | ZB | 90028 | AYUDANTE | HD | 0.45 |  | 0.4652 | 0.2093
14 |  | M | ZA | 00707 | JORNALERO | HD | 0.45 |  | 0.5141 | 0.2314
15 |  | F | AGP | 00935 | LEYES SOCIALES (O.E.) | % | 48.53 | 11-14 |  | 0.4497
|  | C |  |  | E.- INSTALACIONES |  | 1 |  | 396.6518 | 396.6518 | 396.6518
|  | C |  |  | ARTEFACTOS SANITARIOS |  | 1 |  | 35.0832 | 35.0832 | 35.0832
|  | C |  |  | WC |  | 1 |  | 2.7692 | 2.7692 | 2.7692
|  | A | E 07 02 01 | 90000 | WC con estanque | u | 1 |  | 2.7692 | 2.7692
1 |  | M | RA | 80114 | CONJUNTO WC CABURGA PREMIUM REDONDO BLANCO FANALOZA | u | 1 |  | 1.9522 | 1.9522
2 |  | M | WD | 80002 | SELLO CERA ANTIFUGA VINILIT | u | 1 |  | 0.0407 | 0.0407
3 |  | M | QG | 80128 | KIT LLAVE ANGULAR + FLEXIBLE 1/2X15/16" HI HUMBOLDT | u | 1 |  | 0.1356 | 0.1356
4 |  | M | WB | 00336 | SILICONA NEUTRA BLANCA 300 ML | u | 0.1 |  | 0.1685 | 0.0168
5 |  | M | DG | 80339 | PERNOS ANCLAJE WC HUMBOLDT | u | 1 |  | 0.0783 | 0.0783
6 |  | M | ZA | 00829 | GASFITER | HD | 0.25 |  | 1.0038 | 0.2509
7 |  | M | ZB | 90028 | AYUDANTE | HD | 0.25 |  | 0.4652 | 0.1163
8 |  | F | AGP | 00935 | LEYES SOCIALES (O.E.) | % | 48.53 | 7,6 |  | 0.1782
|  | C |  |  | LAVAMANOS CON PEDESTAL |  | 1 |  | 2.3425 | 2.3425 | 2.3425
|  | A | E 07 01 01 | 90003 | LAVAMANOS CON PEDESTAL | u | 1 |  | 1.3865 | 1.3865
1 |  | M | RA | 90001 | Lavamanos Loza 48x56x45 cm Corona | u | 1 |  | 0.3701 | 0.3701
2 |  | M | RA | 90000 | Pedestal 63 cm cerámica Corona Corona | u | 1 |  | 0.3063 | 0.3063
3 |  | M | QA | 80005 | 1 1/4" DESAGÜE LAVATORIO PVC CON TAPON Y REBALSE HOFFENS | u | 1 |  | 0.0409 | 0.0409
4 |  | M | QI | 01730 | SIFON REGIO P/LAVATORIO SAL/RECTA STAND | u | 1 |  | 0.1068 | 0.1068
5 |  | M | WB | 00336 | SILICONA NEUTRA BLANCA 300 ML | u | 0.1 |  | 0.1685 | 0.0168
6 |  | M | ZA | 00829 | GASFITER | HD | 0.25 |  | 1.0038 | 0.2509
7 |  | M | ZB | 90028 | AYUDANTE | HD | 0.25 |  | 0.4652 | 0.1163
8 |  | F | AGP | 00935 | LEYES SOCIALES (O.E.) | % | 48.53 | 6,7 |  | 0.1782
|  | A | E 07 01 03 | 90000 | Combinación monomando lavamanos | u | 1 |  | 0.956 | 0.956
1 |  | M | QA | 00900 | MONOMANDO LAVAMANOS GENOVA | u | 1 |  | 0.7693 | 0.7693
2 |  | M | ZA | 00829 | GASFITER | HD | 0.13 |  | 1.0038 | 0.1257
3 |  | F | AGP | 00935 | LEYES SOCIALES (O.E.) | % | 48.53 | 2 |  | 0.061
|  | C |  |  | LAVAMANOS SIN PEDESTAL (VIV DISCAPAC) |  | 1 |  | 1.0802 | 1.0802 | 1.0802
|  | A | E 07 01 01 | 90000 | Lavamanos sin pedestal | u | 1 |  | 1.0802 | 1.0802
1 |  | M | RA | 90001 | Lavamanos Loza 48x56x45 cm Corona | u | 1 |  | 0.3701 | 0.3701
2 |  | M | QA | 80005 | 1 1/4" DESAGÜE LAVATORIO PVC CON TAPON Y REBALSE HOFFENS | u | 1 |  | 0.0409 | 0.0409
3 |  | M | QI | 01730 | SIFON REGIO P/LAVATORIO SAL/RECTA STAND | u | 1 |  | 0.1068 | 0.1068
4 |  | M | WB | 00336 | SILICONA NEUTRA BLANCA 300 ML | u | 0.1 |  | 0.1685 | 0.0168
5 |  | M | ZA | 00829 | GASFITER | HD | 0.25 |  | 1.0038 | 0.2509
6 |  | M | ZB | 90028 | AYUDANTE | HD | 0.25 |  | 0.4652 | 0.1163
7 |  | F | AGP | 00935 | LEYES SOCIALES (O.E.) | % | 48.53 | 6,5 |  | 0.1782
|  | C |  |  | TINA |  | 1 |  | 5.2534 | 5.2534 | 5.2534
|  | A | E 07 03 01 | 90000 | Tina esmaltada (sin grifería) | u | 1 |  | 3.1655 | 3.1655
1 |  | M | RA | 90002 | Tina de baño rectangular 120 cm Sensi Dacqua | u | 1 |  | 1.44 | 1.44
2 |  | M | QC | 00228 | SIFON TINA O RECEPTACULO 1 1/2 | u | 1 |  | 0.0595 | 0.0595
3 |  | M | QC | 00390 | 1 1/4 DESAGÜE METALICO CON REBALSE | u | 1 |  | 0.1829 | 0.1829
4 |  | M | EE | 80007 | 4 MM 120 X240 CM PLANCHAS LISAS DE FIBROCEMENTO PUDAHUEL | u | 0.25 |  | 0.178 | 0.0445
5 |  | M | QG | 80059 | 15X20 CELOSIA ALUMINIO ULTRA | u | 1 |  | 0.0698 | 0.0698
6 |  | M | WB | 00336 | SILICONA NEUTRA BLANCA 300 ML | u | 0.1 |  | 0.1685 | 0.0168
7 |  | M | CA | 00014 | 2 X 2 X 3.2 M PINO DIMENSIONADO VOLUMEN | u | 2 |  | 0.0358 | 0.0716
8 |  | M | DH | 00339 | CLAVO CORRIENTE 4 X 8MM, BOLSA 1KG | u | 0.1 |  | 0.0325 | 0.0033
9 |  | M | AB | 00042 | TOPEX ESTUCO EXTERIOR 25 KG | u | 0.25 |  | 0.0728 | 0.0182
10 |  | F |  | 00937 | PERDIDAS | % | 4 | 6-9 |  | 0.0044
11 |  | M | ZA | 00829 | GASFITER | HD | 0.5 |  | 1.0038 | 0.5019
12 |  | M | ZA | 00723 | CARPINTERO | HD | 0.25 |  | 0.9059 | 0.2265
13 |  | M | ZB | 90028 | AYUDANTE | HD | 0.25 |  | 0.4652 | 0.1163
14 |  | F | AGP | 00935 | LEYES SOCIALES (O.E.) | % | 48.53 | 11-13 |  | 0.4099
|  | A | E 07 03 02 | 90000 | Combinación Tina | u | 1 |  | 2.0879 | 2.0879
1 |  | M | QA | 00762 | COMBINACION TINA DUCHA TEXAS | u | 1 |  | 1.7897 | 1.7897
2 |  | M | ZA | 00829 | GASFITER | HD | 0.2 |  | 1.0038 | 0.2008
3 |  | F | AGP | 00935 | LEYES SOCIALES (O.E.) | % | 48.53 | 2 |  | 0.0974
|  | C |  |  | BASE DUCHA |  | 1 |  | 5.3266 | 5.3266 | 5.3266
|  | A | E 07 04 01 | 90000 | Receptáculo ducha enlozado 80x80 | u | 1 |  | 2.3782 | 2.3782
1 |  | M | QA | 80096 | RECEPTACULO PARA DUCHA 80 X 80 CM BLANCO SENSI DACQUA | u | 1 |  | 1.4235 | 1.4235
2 |  | M | AB | 00042 | TOPEX ESTUCO EXTERIOR 25 KG | u | 0.25 |  | 0.0728 | 0.0182
3 |  | M | WB | 00336 | SILICONA NEUTRA BLANCA 300 ML | u | 0.1 |  | 0.1685 | 0.0168
4 |  | F |  | 00937 | PERDIDAS | % | 4 | 2,3 |  | 0.0014
5 |  | M | ZA | 00829 | GASFITER | HD | 0.5 |  | 1.0038 | 0.5019
6 |  | M | ZB | 90028 | AYUDANTE | HD | 0.25 |  | 0.4652 | 0.1163
7 |  | F | AGP | 00935 | LEYES SOCIALES (O.E.) | % | 48.53 | 6,5 |  | 0.3
|  | A | E 07 04 01 | 90004 | RECEPTÁCULO DE DUCHA ESPECIAL SIN REBORDE INSTALADO A NIVEL DE PISO TERMINADO | u | 1 |  | 1.4651 | 1.4651
1 |  | M | QD | 00181 | PILETA UNIVERSAL | u | 1 |  | 0.1232 | 0.1232
2 |  | M | AB | 00042 | TOPEX ESTUCO EXTERIOR 25 KG | u | 0.25 |  | 0.0728 | 0.0182
3 |  | M | AC | 80028 | SACO 25 KG HORMIGON H-20 PREPARADO TOPEX | u | 2 |  | 0.0551 | 0.1103
4 |  | M | HA | 80006 | CERAMICA 20 X 30 CM BLANCA ENGOBE 1.5 M2 KAZTELO | m² | 1 |  | 0.1386 | 0.1386
5 |  | M | WB | 90000 | Adhesivo en pasta especial AC 25 kg Topex | tineta | 0.06 |  | 0.4257 | 0.0255
6 |  | M | UA | 090030 | Separador C-Tomador Cerámica Porcelanato Cruz 2mm X 1000Pzs. | u | 0.02 |  | 0.2654 | 0.0053
7 |  | M | WB | 80139 | FRAGÜE BLANCO 1 KILO BEFRAGÜE | u | 0.15 |  | 0.025 | 0.0036
8 |  | F |  | 00937 | PERDIDAS | % | 4 | 2-7 |  | 0.0121
9 |  | M | Z | 01654 | Ceramista | HD | 0.2 |  | 0.7835 | 0.1567
10 |  | M | ZA | 00829 | GASFITER | HD | 0.13 |  | 1.0038 | 0.1255
11 |  | M | ZB | 90028 | AYUDANTE | HD | 0.25 |  | 0.4652 | 0.1163
12 |  | M | ZA | 000713 | ALBAÑIL | HD | 0.25 |  | 1.1752 | 0.2938
13 |  | F | AGP | 00935 | LEYES SOCIALES (O.E.) | % | 48.53 | 9-12 |  | 0.336
|  | A | E 07 04 01 | 90006 | RECEPTACULO DUCHA IN SITU | u | 1 |  | 1.4833 | 1.4833
1 |  | M | QD | 00181 | PILETA UNIVERSAL | u | 1 |  | 0.1232 | 0.1232
2 |  | M | AB | 00042 | TOPEX ESTUCO EXTERIOR 25 KG | u | 0.25 |  | 0.0728 | 0.0182
3 |  | M | AC | 80028 | SACO 25 KG HORMIGON H-20 PREPARADO TOPEX | u | 2 |  | 0.0551 | 0.1103
4 |  | M | HA | 80006 | CERAMICA 20 X 30 CM BLANCA ENGOBE 1.5 M2 KAZTELO | m² | 1 |  | 0.1386 | 0.1386
5 |  | M | WB | 90000 | Adhesivo en pasta especial AC 25 kg Topex | tineta | 0.06 |  | 0.4257 | 0.0255
6 |  | M | UA | 090030 | Separador C-Tomador Cerámica Porcelanato Cruz 2mm X 1000Pzs. | u | 0.02 |  | 0.2654 | 0.0053
7 |  | M | WB | 80139 | FRAGÜE BLANCO 1 KILO BEFRAGÜE | u | 0.15 |  | 0.025 | 0.0036
8 |  | M | CA | 00015 | 1X4 X 3.2 M PINO DIMENSIONADO VERDE | u | 0.5 |  | 0.0352 | 0.0176
9 |  | F |  | 00937 | PERDIDAS | % | 4 | 2-8 |  | 0.0128
10 |  | M | Z | 01654 | Ceramista | HD | 0.2 |  | 0.7835 | 0.1567
11 |  | M | ZA | 00829 | GASFITER | HD | 0.13 |  | 1.0038 | 0.1255
12 |  | M | ZB | 90028 | AYUDANTE | HD | 0.25 |  | 0.4652 | 0.1163
13 |  | M | ZA | 000713 | ALBAÑIL | HD | 0.25 |  | 1.1752 | 0.2938
14 |  | F | AGP | 00935 | LEYES SOCIALES (O.E.) | % | 48.53 | 10-13 |  | 0.336
|  | C |  |  | LAVADERO |  | 1 |  | 2.5579 | 2.5579 | 2.5579
|  | A | E 07 07 01 | 90000 | Lavadero Económico | u | 1 |  | 2.1338 | 2.1338
1 |  | M | RE | 90001 | Lavadero con atril 50x43x87 cm Fusiplast | u | 1 |  | 1.541 | 1.541
2 |  | M | QA | 80005 | 1 1/4" DESAGÜE LAVATORIO PVC CON TAPON Y REBALSE HOFFENS | u | 1 |  | 0.0409 | 0.0409
3 |  | M | QI | 01730 | SIFON REGIO P/LAVATORIO SAL/RECTA STAND | u | 1 |  | 0.1068 | 0.1068
4 |  | M | WB | 00336 | SILICONA NEUTRA BLANCA 300 ML | u | 0.05 |  | 0.1685 | 0.0084
5 |  | F |  | 00937 | PERDIDAS | % | 4 | 4 |  | 0.0003
6 |  | M | ZA | 00829 | GASFITER | HD | 0.2 |  | 1.0038 | 0.2008
7 |  | M | ZB | 90028 | AYUDANTE | HD | 0.2 |  | 0.4652 | 0.093
8 |  | F | AGP | 00935 | LEYES SOCIALES (O.E.) | % | 48.53 | 6,7 |  | 0.1426
|  | A | E 07 07 02 | 90000 | Llave lavadero | u | 1 |  | 0.4241 | 0.4241
1 |  | M | QI | 80001 | LLAVE AL MURO LAVADERO CROMADA FAS | u | 1 |  | 0.3495 | 0.3495
2 |  | M | ZA | 00829 | GASFITER | HD | 0.05 |  | 1.0038 | 0.0502
3 |  | F | AGP | 00935 | LEYES SOCIALES (O.E.) | % | 48.53 | 2 |  | 0.0244
|  | C |  |  | LAVAPLATOS CON MUEBLE |  | 1 |  | 10.5691 | 10.5691 | 10.5691
|  | A | E 07 05 01 | 90000 | Lavaplatos 1T 1 S | u | 1 |  | 3.1478 | 3.1478
1 |  | M | RJ | 090001 | MUEBLE LAVAPLATOS 100 X 50CM. | u | 1 |  | 1.5552 | 1.5552
2 |  | M | RC | 00078 | LAVAPLATOS ACERO SOBREPONER 100 X 50 CM IZQUIERDO | u | 1 |  | 0.6808 | 0.6808
3 |  | M | QA | 80000 | 1 1/2" DESAGÜE LAVAPLATO CON COLA PVC Y TAPON HOFFENS | u | 1 |  | 0.1644 | 0.1644
4 |  | M | QC | 00204 | SIFON LAVAPLATOS 1 1/2X1 1/4 SALIDA CURVA | u | 1 |  | 0.1932 | 0.1932
5 |  | M | WB | 00336 | SILICONA NEUTRA BLANCA 300 ML | u | 0.05 |  | 0.1685 | 0.0084
6 |  | F |  | 00937 | PERDIDAS | % | 4 | 5 |  | 0.0003
7 |  | M | ZA | 00829 | GASFITER | HD | 0.25 |  | 1.0038 | 0.2509
8 |  | M | ZB | 90028 | AYUDANTE | HD | 0.25 |  | 0.4652 | 0.1163
9 |  | F | AGP | 00935 | LEYES SOCIALES (O.E.) | % | 48.53 | 8,7 |  | 0.1782
|  | A | E 07 05 01 | 90001 | Lavaplatos 2T 1S | u | 1 |  | 6.3004 | 6.3004
1 |  | M | RC | 00094 | LAVAPLATOS ACERO SOBREPONER 120 X 50 CM DERECHO | u | 1 |  | 1.6457 | 1.6457
2 |  | M | RJG | 90001 | Mueble lavaplatos 120x87x49 cm Blanco Bella Cucina | u | 1 |  | 3.4985 | 3.4985
3 |  | M | QA | 80000 | 1 1/2" DESAGÜE LAVAPLATO CON COLA PVC Y TAPON HOFFENS | u | 2 |  | 0.1644 | 0.3288
4 |  | M | QC | 00204 | SIFON LAVAPLATOS 1 1/2X1 1/4 SALIDA CURVA | u | 1 |  | 0.1932 | 0.1932
5 |  | M | QC | 00280 | ACCESORIO PARA SIFON 2 TAZAS 1 1/2 | u | 1 |  | 0.08 | 0.08
6 |  | M | WB | 00336 | SILICONA NEUTRA BLANCA 300 ML | u | 0.05 |  | 0.1685 | 0.0084
7 |  | F |  | 00937 | PERDIDAS | % | 4 | 6 |  | 0.0003
8 |  | M | ZA | 00829 | GASFITER | HD | 0.25 |  | 1.0038 | 0.2509
9 |  | M | ZB | 90028 | AYUDANTE | HD | 0.25 |  | 0.4652 | 0.1163
10 |  | F | AGP | 00935 | LEYES SOCIALES (O.E.) | % | 48.53 | 9,8 |  | 0.1782
|  | A | E 07 05 02 | 90000 | Combinación Lavaplatos | u | 1 |  | 1.1209 | 1.1209
1 |  | M | QA | 00921 | COMBINACION LAVAPLATOS 8 PULGADAS MOSSINI | u | 1 |  | 0.8227 | 0.8227
2 |  | M | ZA | 00829 | GASFITER | HD | 0.2 |  | 1.0038 | 0.2008
3 |  | F | AGP | 00935 | LEYES SOCIALES (O.E.) | % | 48.53 | 2 |  | 0.0974
|  | C |  |  | ACCESORIOS |  | 1 |  | 0.854 | 0.854 | 0.854
|  | A | E 07 08 01 | 90000 | PORTARROLLO | u | 1 |  | 0.2485 | 0.2485
1 |  | M | RB | 090026 | Portarrollo zinc cromado 14x6x12 cm | u | 1 |  | 0.1644 | 0.1644
2 |  | M | ZA | 00723 | CARPINTERO | HD | 0.06 |  | 0.9059 | 0.0566
3 |  | F | AGP | 00935 | LEYES SOCIALES (O.E.) | % | 48.53 | 2 |  | 0.0275
|  | A | E 07 08 05 | 90000 | JABONERA | u | 1 |  | 0.1374 | 0.1374
1 |  | M | RB | 80379 | PORTAJABON ASPEN CROMO DONNER | u | 1 |  | 0.0533 | 0.0533
2 |  | M | ZA | 00723 | CARPINTERO | HD | 0.06 |  | 0.9059 | 0.0566
3 |  | F | AGP | 00935 | LEYES SOCIALES (O.E.) | % | 48.53 | 2 |  | 0.0275
|  | A | E 07 08 03 | 90000 | TOALLERO | u | 1 |  | 0.2588 | 0.2588
1 |  | M | RB | 00975 | TOALLERO ARGOLLA MODENA CROMO | u | 1 |  | 0.1747 | 0.1747
2 |  | M | ZA | 00723 | CARPINTERO | HD | 0.06 |  | 0.9059 | 0.0566
3 |  | F | AGP | 00935 | LEYES SOCIALES (O.E.) | % | 48.53 | 2 |  | 0.0275
|  | A | E 07 08 04 | 90000 | PERCHA | u | 1 |  | 0.2094 | 0.2094
1 |  | M | RB | 090038 | Percha Atenas Negro Mate | u | 1 |  | 0.1253 | 0.1253
2 |  | M | ZA | 00723 | CARPINTERO | HD | 0.06 |  | 0.9059 | 0.0566
3 |  | F | AGP | 00935 | LEYES SOCIALES (O.E.) | % | 48.53 | 2 |  | 0.0275
|  | C |  |  | BARRAS DE SEGURIDAD |  | 1 |  | 4.3304 | 4.3304 | 4.3304
|  | A | E 07 08 11 | 90005 | BARRAS DE SEGURIDAD 30 CM PARA BAÑO, INSTALADAS | u | 1 |  | 0.7577 | 0.7577
1 |  | M | RB | 090024 | Barra de seguridad para baño 30 cm niquelado | u | 1 |  | 0.6232 | 0.6232
2 |  | M | ZA | 00723 | CARPINTERO | HD | 0.1 |  | 0.9059 | 0.0906
3 |  | F | AGP | 00935 | LEYES SOCIALES (O.E.) | % | 48.53 | 2 |  | 0.044
|  | A | E 07 08 11 | 90006 | BARRAS DE SEGURIDAD 60 CM PARA BAÑO, INSTALADAS | u | 1 |  | 0.5788 | 0.5788
1 |  | M | RB | 01040 | BARRA DE SEGURIDAD P/BAÑO 60 CM BLANCA | u | 1 |  | 0.4442 | 0.4442
2 |  | M | ZA | 00723 | CARPINTERO | HD | 0.1 |  | 0.9059 | 0.0906
3 |  | F | AGP | 00935 | LEYES SOCIALES (O.E.) | % | 48.53 | 2 |  | 0.044
|  | A | E 07 08 11 | 90007 | BARRAS DE SEGURIDAD CURVA PARA BAÑO, INSTALADAS | u | 1 |  | 0.7125 | 0.7125
1 |  | M | RB | 01037 | BARRA DE SEGURIDAD CURVA P/BAÑO 40 CM BLANCA | u | 1 |  | 0.5779 | 0.5779
2 |  | M | ZA | 00723 | CARPINTERO | HD | 0.1 |  | 0.9059 | 0.0906
3 |  | F | AGP | 00935 | LEYES SOCIALES (O.E.) | % | 48.53 | 2 |  | 0.044
|  | A | E 07 08 11 | 90008 | BARRAS DE APOYO SUELO SUELO INODORO | u | 1 |  | 0.8133 | 0.8133
1 |  | M | RB | 090037 | Barra De Muro Piso Para Discapacitados Barras Seguridad | u | 1 |  | 0.6787 | 0.6787
2 |  | M | ZA | 00723 | CARPINTERO | HD | 0.1 |  | 0.9059 | 0.0906
3 |  | F | AGP | 00935 | LEYES SOCIALES (O.E.) | % | 48.53 | 2 |  | 0.044
|  | A | E 07 08 11 | 90009 | BARRA ABATIBLE PARA INODORO | u | 1 |  | 0.9779 | 0.9779
1 |  | M | RB | 090020 | Barra de seguridad abatible para baño Plateado Ausin | u | 1 |  | 0.8433 | 0.8433
2 |  | M | ZA | 00723 | CARPINTERO | HD | 0.1 |  | 0.9059 | 0.0906
3 |  | F | AGP | 00935 | LEYES SOCIALES (O.E.) | % | 48.53 | 2 |  | 0.044
|  | A | E 07 08 11 | 90010 | BARRA DUCHA CON SOPORTE AJUSTABLE | u | 1 |  | 0.4903 | 0.4903
1 |  | M | RB | 090025 | Barra ducha redonda Sensi Dacqua | u | 1 |  | 0.3557 | 0.3557
2 |  | M | ZA | 00723 | CARPINTERO | HD | 0.1 |  | 0.9059 | 0.0906
3 |  | F | AGP | 00935 | LEYES SOCIALES (O.E.) | % | 48.53 | 2 |  | 0.044
|  | C |  |  | RED AGUA POTABLE |  | 1 |  | 5.2782 | 5.2782 | 5.2782
|  | C |  |  | RED INTERIOR AGUA FRIA |  | 1 |  | 3.9765 | 3.9765 | 3.9765
|  | C |  |  | CU |  | 1 |  | 1.3016 | 1.3016 | 1.3016
|  | A | E 01 01 01 | 90000 | Cañería de cobre 1/2" | m | 1 |  | 0.3402 | 0.3402
1 |  | M | PC | 05382 | Cañeria de cobre M 1/2" 6 m | u | 0.17 |  | 0.5676 | 0.0948
2 |  | M | PC | 00008 | 1/2 SO-SO COPLA COBRE | u | 0.25 |  | 0.0163 | 0.0041
3 |  | M | PC | 00019 | 1/2 SO-SO-SO TEE COBRE | u | 0.25 |  | 0.0327 | 0.0082
4 |  | M | PC | 05380 | Codo SO-SO bronce 1/2" | u | 0.25 |  | 0.0243 | 0.0061
5 |  | M | UA | 01659 | SOLDADURA DE ESTAÑO 50 % 550 GR | u | 0.01 |  | 0.423 | 0.0042
6 |  | F |  | 00937 | PERDIDAS | % | 4 | 1-5 |  | 0.0047
7 |  | M | ZA | 00829 | GASFITER | HD | 0.1 |  | 1.0038 | 0.1004
8 |  | M | ZB | 90028 | AYUDANTE | HD | 0.1 |  | 0.4652 | 0.0465
9 |  | F | AGP | 00935 | LEYES SOCIALES (O.E.) | % | 48.53 | 7,8 |  | 0.0713
|  | A | E 01 01 01 | 90001 | Cañerías de cobre 3/4" | m | 1 |  | 0.4113 | 0.4113
1 |  | M | PC | 00105 | 3/4X6 M CAÑERÍA DE COBRE M EN TIRA | u | 0.17 |  | 0.8227 | 0.1374
2 |  | M | PC | 00381 | CODO SO-SO 3/4 | u | 0.25 |  | 0.0469 | 0.0117
3 |  | M | PC | 00148 | COPLA SO-SO 3/4 | u | 0.25 |  | 0.0307 | 0.0077
4 |  | M | PC | 00258 | TEE SO-SO 3/4 | u | 0.25 |  | 0.0985 | 0.0246
5 |  | M | UA | 01659 | SOLDADURA DE ESTAÑO 50 % 550 GR | u | 0.01 |  | 0.423 | 0.0042
6 |  | F |  | 00937 | PERDIDAS | % | 4 | 1-5 |  | 0.0074
7 |  | M | ZA | 00829 | GASFITER | HD | 0.1 |  | 1.0038 | 0.1004
8 |  | M | ZB | 90028 | AYUDANTE | HD | 0.1 |  | 0.4652 | 0.0465
9 |  | F | AGP | 00935 | LEYES SOCIALES (O.E.) | % | 48.53 | 8,7 |  | 0.0713
|  | A | E 01 01 01 | 90003 | Cañeria de cobre 1" | m | 1 |  | 0.5501 | 0.5501
1 |  | M | PC | 090055 | Cañería 1'' 6 m Tipo M | u | 0.17 |  | 1.621 | 0.2707
2 |  | M | PC | 00280 | 1 SO-SO-SO TEE COBRE | u | 0.25 |  | 0.0683 | 0.0171
3 |  | M | PC | 00196 | 1 SO-SO CODO COBRE | u | 0.25 |  | 0.0574 | 0.0144
4 |  | M | PC | 00128 | 1 SO-SO COPLA COBRE | u | 0.25 |  | 0.0512 | 0.0128
5 |  | M | UA | 01659 | SOLDADURA DE ESTAÑO 50 % 550 GR | u | 0.01 |  | 0.423 | 0.0042
6 |  | F |  | 00937 | PERDIDAS | % | 4 | 1-5 |  | 0.0128
7 |  | M | ZA | 00829 | GASFITER | HD | 0.1 |  | 1.0038 | 0.1004
8 |  | M | ZB | 90028 | AYUDANTE | HD | 0.1 |  | 0.4652 | 0.0465
9 |  | F | AGP | 00935 | LEYES SOCIALES (O.E.) | % | 48.53 | 8,7 |  | 0.0713
|  | C |  |  | PVC |  | 1 |  | 0.7141 | 0.7141 | 0.7141
|  | A | E 01 01 02 | 90000 | TUBERÍA PVC HIDRÁULICO 20 MM. | m | 1 |  | 0.1664 | 0.1664
1 |  | M | PG | 00235 | 20 MM X 6 MT TUBO PVC PRESION | u | 0.17 |  | 0.0485 | 0.0081
2 |  | M | PG | 00024 | 20MM CEMENTAR CODO PVC PRESION | u | 0.11 |  | 0.0027 | 0.0003
3 |  | M | PG | 80193 | TEE PVC PRESION 20 X 20 X 20 MM. CEMENTAR TIGRE | u | 0.11 |  | 0.0043 | 0.0005
4 |  | M | OC | 03122 | Copla 20 mm PVC | u | 0.11 |  | 0.0027 | 0.0003
5 |  | M | PJ | 00107 | ADHESIVOS PARA PVC PROFESIONAL RÁPIDO 237 ML | u | 0.03 |  | 0.1335 | 0.004
6 |  | F |  | 00937 | PERDIDAS | % | 4 | 1,3-5 |  | 0.0005
7 |  | M | ZA | 00829 | GASFITER | HD | 0.07 |  | 1.0038 | 0.0703
8 |  | M | ZB | 90028 | AYUDANTE | HD | 0.07 |  | 0.4652 | 0.0326
9 |  | F | AGP | 00935 | LEYES SOCIALES (O.E.) | % | 48.53 | 8,7 |  | 0.0499
|  | A | E 01 01 02 | 90001 | TUBERÍA PVC HIDRÁULICO 25 MM | m | 1 |  | 0.1744 | 0.1744
1 |  | M | PG | 00201 | 25 MM X 6 MT TUBO PVC PRESION | u | 0.17 |  | 0.0903 | 0.0151
2 |  | M | PG | 80156 | CODO PVC-P 90° DE 25 X 25 MM CEMENTAR TIGRE | u | 0.11 |  | 0.0045 | 0.0005
3 |  | M | PG | 80195 | TEE PVC PRESION 25 X 25 X 25 MM. CEMENTAR TIGRE | u | 0.11 |  | 0.0084 | 0.0009
4 |  | M | PG | 00023 | COPLA PVC PRESION 25 X 25 MM. CEMENTAR | u | 0.11 |  | 0.0031 | 0.0003
5 |  | M | PJ | 00107 | ADHESIVOS PARA PVC PROFESIONAL RÁPIDO 237 ML | u | 0.03 |  | 0.1335 | 0.004
6 |  | F |  | 00937 | PERDIDAS | % | 4 | 1-5 |  | 0.0008
7 |  | M | ZA | 00829 | GASFITER | HD | 0.07 |  | 1.0038 | 0.0703
8 |  | M | ZB | 90028 | AYUDANTE | HD | 0.07 |  | 0.4652 | 0.0326
9 |  | F | AGP | 00935 | LEYES SOCIALES (O.E.) | % | 48.53 | 8,7 |  | 0.0499
|  | A | E 01 01 02 | 90002 | TUBERÍA PVC HIDRÁULICO 32 MM | m | 1 |  | 0.1792 | 0.1792
1 |  | M | PG | 00444 | 32 MM X 6 MT TUBO PVC PRESION | u | 0.17 |  | 0.1027 | 0.0171
2 |  | M | PG | 80101 | 32MM CEMENTAR CODO PVC PRESION SM | u | 0.11 |  | 0.0058 | 0.0006
3 |  | M | PG | 80195 | TEE PVC PRESION 25 X 25 X 25 MM. CEMENTAR TIGRE | u | 0.11 |  | 0.0084 | 0.0009
4 |  | M | PG | 80173 | COPLA PVC PRESION 32 X 32 MM CEMENTAR TIGRE | u | 0.11 |  | 0.0245 | 0.0027
5 |  | M | PJ | 00107 | ADHESIVOS PARA PVC PROFESIONAL RÁPIDO 237 ML | u | 0.03 |  | 0.1335 | 0.004
6 |  | F |  | 00937 | PERDIDAS | % | 4 | 1-5 |  | 0.001
7 |  | M | ZA | 00829 | GASFITER | HD | 0.07 |  | 1.0038 | 0.0703
8 |  | M | ZB | 90028 | AYUDANTE | HD | 0.07 |  | 0.4652 | 0.0326
9 |  | F | AGP | 00935 | LEYES SOCIALES (O.E.) | % | 48.53 | 8,7 |  | 0.0499
|  | A | E 01 01 02 | 90003 | TUBERÍA PVC HIDRÁULICO 40 MM | m | 1 |  | 0.1941 | 0.1941
1 |  | M | PG | 00518 | 40 MM X 6 MT TUBO PVC PRESION | u | 0.17 |  | 0.1623 | 0.0271
2 |  | M | PG | 80113 | 40MM CEMENTAR CODO PVC PRESION SM | u | 0.11 |  | 0.0258 | 0.0028
3 |  | M | PG | 80198 | TEE PVC PRESION 40MM CEMENTAR TIGRE | u | 0.11 |  | 0.0286 | 0.0031
4 |  | M | PG | 80166 | COPLA PVC 40MM, PRESION CEMENTAR TIGRE | u | 0.11 |  | 0.0245 | 0.0027
5 |  | M | PJ | 00107 | ADHESIVOS PARA PVC PROFESIONAL RÁPIDO 237 ML | u | 0.03 |  | 0.1335 | 0.004
6 |  | F |  | 00937 | PERDIDAS | % | 4 | 1-5 |  | 0.0016
7 |  | M | ZA | 00829 | GASFITER | HD | 0.07 |  | 1.0038 | 0.0703
8 |  | M | ZB | 90028 | AYUDANTE | HD | 0.07 |  | 0.4652 | 0.0326
9 |  | F | AGP | 00935 | LEYES SOCIALES (O.E.) | % | 48.53 | 8,7 |  | 0.0499
|  | C |  |  | PPR |  | 1 |  | 0.569 | 0.569 | 0.569
|  | A | E 01 01 04 | 90001 | TUBERÍA PPR PN16 20 MM. | m | 1 |  | 0.1767 | 0.1767
1 |  | M | PK | 00414 | TUBERÍA FUSIÓN PN 20 20 MM 6 M | u | 0.17 |  | 0.1282 | 0.0214
2 |  | M | PK | 00027 | CODO 90º FUSION 20MM CCS | u | 0.11 |  | 0.0049 | 0.0005
3 |  | M | PK | 90019 | Copla simple fusión PPR 20 mm Tigre | u | 0.11 |  | 0.0031 | 0.0003
4 |  | M | PK | 90020 | Tee fusión PPR 20 mm Tigre | u | 0.11 |  | 0.0066 | 0.0007
5 |  | F |  | 00937 | PERDIDAS | % | 4 | 1-4 |  | 0.0009
6 |  | M | ZA | 00829 | GASFITER | HD | 0.07 |  | 1.0038 | 0.0703
7 |  | M | ZB | 90028 | AYUDANTE | HD | 0.07 |  | 0.4652 | 0.0326
8 |  | F | AGP | 00935 | LEYES SOCIALES (O.E.) | % | 48.53 | 7,6 |  | 0.0499
|  | A | E 01 01 04 | 90002 | TUBERÍA PPR PN16 25 MM. | m | 1 |  | 0.192 | 0.192
1 |  | M | PK | 00515 | 25 MM TUBERIA FUSION PN 20 3m | u | 0.34 |  | 0.0841 | 0.0286
2 |  | M | PK | 00026 | CODO 90º FUSION 25MM CCS | u | 0.11 |  | 0.0204 | 0.0022
3 |  | M | PK | 00031 | TEE FUSION 25MM CCS | u | 0.11 |  | 0.0484 | 0.0053
4 |  | M | PK | 00030 | COPLA SIMPLE FUSION 25 CCS | u | 0.11 |  | 0.015 | 0.0017
5 |  | F |  | 00937 | PERDIDAS | % | 4 | 1-4 |  | 0.0015
6 |  | M | ZA | 00829 | GASFITER | HD | 0.07 |  | 1.0038 | 0.0703
7 |  | M | ZB | 90028 | AYUDANTE | HD | 0.07 |  | 0.4652 | 0.0326
8 |  | F | AGP | 00935 | LEYES SOCIALES (O.E.) | % | 48.53 | 7,6 |  | 0.0499
|  | A | E 01 01 04 | 90003 | TUBERÍA PPR PN16 32 MM. | m | 1 |  | 0.2002 | 0.2002
1 |  | M | PK | 090041 | Tubo PN-16 PP RCT Agua 32 cmx6 m | u | 0.17 |  | 0.2302 | 0.0384
2 |  | M | PK | 90023 | Codo fusión 90º PPR 32 mm | u | 0.11 |  | 0.0451 | 0.005
3 |  | M | PG | 80175 | COPLA SIMPLE FUSION 32MM CCS TIGRE | u | 0.11 |  | 0.0068 | 0.0007
4 |  | M | PK | 090022 | Tee fusión PPR 32 mm Tigre | u | 0.11 |  | 0.0138 | 0.0015
5 |  | F |  | 00937 | PERDIDAS | % | 4 | 1-4 |  | 0.0018
6 |  | M | ZA | 00829 | GASFITER | HD | 0.07 |  | 1.0038 | 0.0703
7 |  | M | ZB | 90028 | AYUDANTE | HD | 0.07 |  | 0.4652 | 0.0326
8 |  | F | AGP | 00935 | LEYES SOCIALES (O.E.) | % | 48.53 | 7,6 |  | 0.0499
|  | C |  |  | LLAVES DE PASO Y JARDIN |  | 1 |  | 1.3918 | 1.3918 | 1.3918
|  | A | E 01 03 14 | 90000 | Llave de paso 1/2" | u | 1 |  | 0.4256 | 0.4256
1 |  | M | QB | 00231 | 1/2 SO-SO LLAVE DE PASO | u | 1 |  | 0.1183 | 0.1183
2 |  | M | UA | 01659 | SOLDADURA DE ESTAÑO 50 % 550 GR | u | 0.01 |  | 0.423 | 0.0042
3 |  | F |  | 00937 | PERDIDAS | % | 4 | 1,2 |  | 0.0049
4 |  | M | ZA | 00829 | GASFITER | HD | 0.2 |  | 1.0038 | 0.2008
5 |  | F | AGP | 00935 | LEYES SOCIALES (O.E.) | % | 48.53 | 4 |  | 0.0974
|  | A | E 02 02 04 | 90000 | Llave de paso 3/4" | u | 1 |  | 0.5838 | 0.5838
1 |  | M | QB | 00418 | 3/4 SO-SO LLAVE DE PASO AGUA | u | 1 |  | 0.2704 | 0.2704
2 |  | M | UA | 01659 | SOLDADURA DE ESTAÑO 50 % 550 GR | u | 0.01 |  | 0.423 | 0.0042
3 |  | F |  | 00937 | PERDIDAS | % | 4 | 1,2 |  | 0.011
4 |  | M | ZA | 00829 | GASFITER | HD | 0.2 |  | 1.0038 | 0.2008
5 |  | F | AGP | 00935 | LEYES SOCIALES (O.E.) | % | 48.53 | 4 |  | 0.0974
|  | A | E 03 01 05 | 90000 | Llave Jardín | u | 1 |  | 0.3824 | 0.3824
1 |  | M | QB | 00090 | LLAVE DE JARDIN BRONCE 1/2 HE/HE | u | 1 |  | 0.0767 | 0.0767
2 |  | M | UA | 01659 | SOLDADURA DE ESTAÑO 50 % 550 GR | u | 0.01 |  | 0.423 | 0.0042
3 |  | F |  | 00937 | PERDIDAS | % | 4 | 1,2 |  | 0.0032
4 |  | M | ZA | 00829 | GASFITER | HD | 0.2 |  | 1.0038 | 0.2008
5 |  | F | AGP | 00935 | LEYES SOCIALES (O.E.) | % | 48.53 | 4 |  | 0.0974
|  | C |  |  | RED INTERIOR AGUA CALIENTE |  | 1 |  | 1.3016 | 1.3016 | 1.3016
|  | A | E 02 01 01 | 90002 | CAÑERIA DE COBRE 1/2" | m | 1 |  | 0.3402 | 0.3402
1 |  | M | PC | 05382 | Cañeria de cobre M 1/2" 6 m | u | 0.17 |  | 0.5676 | 0.0948
2 |  | M | PC | 00008 | 1/2 SO-SO COPLA COBRE | u | 0.25 |  | 0.0163 | 0.0041
3 |  | M | PC | 00019 | 1/2 SO-SO-SO TEE COBRE | u | 0.25 |  | 0.0327 | 0.0082
4 |  | M | PC | 05380 | Codo SO-SO bronce 1/2" | u | 0.25 |  | 0.0243 | 0.0061
5 |  | M | UA | 01659 | SOLDADURA DE ESTAÑO 50 % 550 GR | u | 0.01 |  | 0.423 | 0.0042
6 |  | F |  | 00937 | PERDIDAS | % | 4 | 1-5 |  | 0.0047
7 |  | M | ZA | 00829 | GASFITER | HD | 0.1 |  | 1.0038 | 0.1004
8 |  | M | ZB | 90028 | AYUDANTE | HD | 0.1 |  | 0.4652 | 0.0465
9 |  | F | AGP | 00935 | LEYES SOCIALES (O.E.) | % | 48.53 | 8,7 |  | 0.0713
|  | A | E 02 01 01 | 90003 | CAÑERIA DE COBRE 3/4" | m | 1 |  | 0.4113 | 0.4113
1 |  | M | PC | 00105 | 3/4X6 M CAÑERÍA DE COBRE M EN TIRA | u | 0.17 |  | 0.8227 | 0.1374
2 |  | M | PC | 00381 | CODO SO-SO 3/4 | u | 0.25 |  | 0.0469 | 0.0117
3 |  | M | PC | 00148 | COPLA SO-SO 3/4 | u | 0.25 |  | 0.0307 | 0.0077
4 |  | M | PC | 00258 | TEE SO-SO 3/4 | u | 0.25 |  | 0.0985 | 0.0246
5 |  | M | UA | 01659 | SOLDADURA DE ESTAÑO 50 % 550 GR | u | 0.01 |  | 0.423 | 0.0042
6 |  | F |  | 00937 | PERDIDAS | % | 4 | 1-5 |  | 0.0074
7 |  | M | ZA | 00829 | GASFITER | HD | 0.1 |  | 1.0038 | 0.1004
8 |  | M | ZB | 90028 | AYUDANTE | HD | 0.1 |  | 0.4652 | 0.0465
9 |  | F | AGP | 00935 | LEYES SOCIALES (O.E.) | % | 48.53 | 8,7 |  | 0.0713
|  | A | E 02 01 01 | 90004 | CAÑERIA DE COBRE 1" | u | 1 |  | 0.5501 | 0.5501
1 |  | M | PC | 090055 | Cañería 1'' 6 m Tipo M | u | 0.17 |  | 1.621 | 0.2707
2 |  | M | PC | 00280 | 1 SO-SO-SO TEE COBRE | u | 0.25 |  | 0.0683 | 0.0171
3 |  | M | PC | 00196 | 1 SO-SO CODO COBRE | u | 0.25 |  | 0.0574 | 0.0144
4 |  | M | PC | 00128 | 1 SO-SO COPLA COBRE | u | 0.25 |  | 0.0512 | 0.0128
5 |  | M | UA | 01659 | SOLDADURA DE ESTAÑO 50 % 550 GR | u | 0.01 |  | 0.423 | 0.0042
6 |  | F |  | 00937 | PERDIDAS | % | 4 | 1-5 |  | 0.0128
7 |  | M | ZA | 00829 | GASFITER | HD | 0.1 |  | 1.0038 | 0.1004
8 |  | M | ZB | 90028 | AYUDANTE | HD | 0.1 |  | 0.4652 | 0.0465
9 |  | F | AGP | 00935 | LEYES SOCIALES (O.E.) | % | 48.53 | 8,7 |  | 0.0713
|  | C |  |  | ALCANTARILLADO |  | 1 |  | 36.6179 | 36.6179 | 36.6179
|  | C |  |  | RED INTERIOR |  | 1 |  | 36.6179 | 36.6179 | 36.6179
|  | A | E 05 01 01 | 90001 | Tuberia PVC Sanitario 40 mm. | m | 1 |  | 0.1366 | 0.1366
1 |  | M | PG | 00426 | 40MM CEMENTAR TUBO PVC SANITARIO CEMENTAR | u | 0.17 |  | 0.2179 | 0.0364
2 |  | M | PG | 80114 | 40MM CEMENTAR CODO PVC SANITARIO SM | u | 0.11 |  | 0.007 | 0.0008
3 |  | M | PG | 80199 | TEE PVC SANITARIO 40X40MM TIGRE | u | 0.11 |  | 0.0286 | 0.0031
4 |  | M | PG | 80164 | COPLA PVC 40 MM SANITARIO CEMENTAR TIGRE | u | 0.11 |  | 0.0286 | 0.0031
5 |  | M | PJ | 00107 | ADHESIVOS PARA PVC PROFESIONAL RÁPIDO 237 ML | u | 0.03 |  | 0.1335 | 0.004
6 |  | F |  | 00937 | PERDIDAS | % | 4 | 1-5 |  | 0.0019
7 |  | M | ZA | 00829 | GASFITER | HD | 0.04 |  | 1.0038 | 0.0402
8 |  | M | ZB | 90028 | AYUDANTE | HD | 0.04 |  | 0.4652 | 0.0186
9 |  | F | AGP | 00935 | LEYES SOCIALES (O.E.) | % | 48.53 | 8,7 |  | 0.0285
|  | A | E 05 01 01 | 90002 | Tuberia PVC Sanitario 50 mm. | m | 1 |  | 0.1283 | 0.1283
1 |  | M | PG | 00510 | 50 MM X 3 MT TUBO PVC SANITARIO | u | 0.33 |  | 0.0806 | 0.0266
2 |  | M | PG | 80128 | 50MM CEMENTAR CODO PVC SANITARIO SM | u | 0.11 |  | 0.0074 | 0.0008
3 |  | M | PG | 80201 | TEE PVC SANITARIO 50 X 50MM CEMENTAR TIGRE | u | 0.11 |  | 0.0471 | 0.0052
4 |  | M | PG | 80167 | COPLA PVC 50 MM SANITARIO CEMENTAR TIGRE | u | 0.11 |  | 0.0258 | 0.0028
5 |  | M | PJ | 00107 | ADHESIVOS PARA PVC PROFESIONAL RÁPIDO 237 ML | u | 0.03 |  | 0.1335 | 0.004
6 |  | F |  | 00937 | PERDIDAS | % | 4 | 1-5 |  | 0.0016
7 |  | M | ZA | 00829 | GASFITER | HD | 0.04 |  | 1.0038 | 0.0402
8 |  | M | ZB | 90028 | AYUDANTE | HD | 0.04 |  | 0.4652 | 0.0186
9 |  | F | AGP | 00935 | LEYES SOCIALES (O.E.) | % | 48.53 | 7,8 |  | 0.0285
|  | A | E 05 01 02 | 90000 | Tuberia PVC Sanitario 75 mm. | m | 1 |  | 0.1797 | 0.1797
1 |  | M | PG | 00488 | 75 MM X 3 MT TUBO PVC SANITARIO | u | 0.33 |  | 0.1716 | 0.0566
2 |  | M | PG | 80137 | 75MM CEMENTAR CODO PVC SANITARIO SM | u | 0.11 |  | 0.0175 | 0.0019
3 |  | M | PG | 00086 | TEE PVC SANITARIO 75 X 75 MM GRIS CEMENTAR | u | 0.11 |  | 0.0677 | 0.0074
4 |  | M | PG | 80170 | COPLA PVC 75 MM SANITARIO CEMENTAR TIGRE | u | 0.11 |  | 0.0409 | 0.0045
5 |  | M | PJ | 00107 | ADHESIVOS PARA PVC PROFESIONAL RÁPIDO 237 ML | u | 0.03 |  | 0.1335 | 0.004
6 |  | F |  | 00937 | PERDIDAS | % | 4 | 1-5 |  | 0.003
7 |  | M | ZA | 00829 | GASFITER | HD | 0.05 |  | 1.0038 | 0.0502
8 |  | M | ZB | 90028 | AYUDANTE | HD | 0.04 |  | 0.4652 | 0.0186
9 |  | F | AGP | 00935 | LEYES SOCIALES (O.E.) | % | 48.53 | 7,8 |  | 0.0334
|  | A | E 05 01 01 | 90003 | Tuberia PVC Santiraio 110 mm. | m | 1 |  | 0.2761 | 0.2761
1 |  | M | PG | 00530 | 110 MM X 3 MT TUBO PVC SANITARIO | u | 0.33 |  | 0.3123 | 0.1031
2 |  | M | PG | 00200 | 110MM CEMENTAR CODO PVC SANITARIO | u | 0.11 |  | 0.0348 | 0.0038
3 |  | M | PG | 00323 | TEE PVC SANITARIO 110 X 50MM CEMENTAR | u | 0.11 |  | 0.0415 | 0.0046
4 |  | M | PG | 00101 | COPLA PVC 110 MM SANITARIO CEMENTAR | u | 0.11 |  | 0.0286 | 0.0031
5 |  | M | PJ | 00107 | ADHESIVOS PARA PVC PROFESIONAL RÁPIDO 237 ML | u | 0.03 |  | 0.1335 | 0.004
6 |  | F |  | 00937 | PERDIDAS | % | 4 | 1-5 |  | 0.0047
7 |  | M | ZA | 00829 | GASFITER | HD | 0.07 |  | 1.0038 | 0.0703
8 |  | M | ZB | 90028 | AYUDANTE | HD | 0.07 |  | 0.4652 | 0.0326
9 |  | F | AGP | 00935 | LEYES SOCIALES (O.E.) | % | 48.53 | 7,8 |  | 0.0499
|  | A | E 05 05 01 | 90000 | CÁMARA DESGRASADORA 100 LT. | u | 1 |  | 3.1046 | 3.1046
1 |  | M | YB | 80002 | DESGRASADOR 100 LTS. INFRAPLAST | u | 1 |  | 1.1355 | 1.1355
2 |  | M | AE | 90007 | ARENA | m³ | 0.25 |  | 0.4407 | 0.1102
3 |  | F |  | 00937 | PERDIDAS | % | 4 | 2 |  | 0.0044
4 |  | M | ZA | 00829 | GASFITER | HD | 0.5 |  | 1.0038 | 0.5019
5 |  | M | ZB | 90028 | AYUDANTE | HD | 0.5 |  | 0.4652 | 0.2326
6 |  | M | ZA | 00707 | JORNALERO | HD | 1 |  | 0.5141 | 0.5141
7 |  | F | AGP | 00935 | LEYES SOCIALES (O.E.) | % | 48.53 | 4-6 |  | 0.606
|  | A | E 05 04 00 | 90000 | CAMARA DE INSPECCION | u | 1 |  | 3.6694 | 3.6694
1 |  | M | YA | 80009 | MODULO PARA CAMARA DE REGISTRO 60X60 GRAU | u | 1 |  | 0.9256 | 0.9256
2 |  | M | YA | 80014 | TAPA CAMARA 50X50 CON MARCO GRAU | u | 1 |  | 0.4818 | 0.4818
3 |  | M | AC | 00001 | CEMENTO INACESA 25 KILOS | u | 2 |  | 0.0988 | 0.1975
4 |  | M | AE | 90044 | GRAVILLA | m³ | 0.05 |  | 0.3672 | 0.0184
5 |  | M | AE | 90007 | ARENA | m³ | 0.05 |  | 0.4407 | 0.022
6 |  | F |  | 00937 | PERDIDAS | % | 4 | 1-5 |  | 0.0658
7 |  | M | ZA | 00829 | GASFITER | HD | 0.1 |  | 1.0038 | 0.1004
8 |  | M | ZA | 000713 | ALBAÑIL | HD | 0.5 |  | 1.1752 | 0.5876
9 |  | M | ZB | 90028 | AYUDANTE | HD | 0.25 |  | 0.4652 | 0.1163
10 |  | M | ZA | 00707 | JORNALERO | HD | 1 |  | 0.5141 | 0.5141
11 |  | F | AGP | 00935 | LEYES SOCIALES (O.E.) | % | 48.53 | 7-10 |  | 0.6398
|  | A | E 05 02 80 | 90000 | SOLUCIÓN PARTICULAR ALCANTARILLADO CON 10 MT. DE DREN | u | 1 |  | 29.1232 | 29.1232
1 |  | M | YA | 80004 | FOSA SEPTICA 2350 LTS HORIZONTAL INFRAPLAST | u | 1 |  | 8.3116 | 8.3116
2 |  | M | YA | 090053 | Cámara distribuidora de drenes 100 litros | u | 1 |  | 1.1108 | 1.1108
3 |  | M | RM | 00391 | TUBO PARA DRENAJE 100 MM | m | 10 |  | 1.025 | 10.2495
4 |  | M | AE | 90043 | GRAVA | m³ | 10 |  | 0.4897 | 4.8966
5 |  | M | HS | 00001 | GEOTEXTIL NT-11 1X10M. | rollo | 1 |  | 0.4072 | 0.4072
6 |  | M | AE | 90007 | ARENA | m³ | 1.05 |  | 0.4407 | 0.4627
7 |  | M | TA | 90021 | RETROEXCAVADORA CON OPERADOR | h | 4 |  | 0.4897 | 1.9586
8 |  | F |  | 00937 | PERDIDAS | % | 4 | 3-6 |  | 0.6406
9 |  | M | ZA | 00829 | GASFITER | HD | 0.1 |  | 1.0038 | 0.1004
10 |  | M | ZB | 90028 | AYUDANTE | HD | 0.25 |  | 0.4652 | 0.1163
11 |  | M | ZA | 00707 | JORNALERO | HD | 1 |  | 0.5141 | 0.5141
12 |  | F | AGP | 00935 | LEYES SOCIALES (O.E.) | % | 48.53 | 9-11 |  | 0.3547
|  | C |  |  | INSTALACIONES ELECTRICAS |  | 1 |  | 29.2299 | 29.2299 | 29.2299
|  | C |  |  | TABLERO |  | 1 |  | 3.5449 | 3.5449 | 3.5449
|  | A | E 16 05 01 | 90001 | TABLERO UNIDAD DE VIVIENDA | u | 1 |  | 3.5449 | 3.5449
1 |  | M | OA | 80110 | TABLERO EMBUTIDO METALICO 10 INTERRUPTORES RIEL DIN TAPA METALIC... SAIME | u | 1 |  | 0.8989 | 0.8989
2 |  | M | OD | 01575 | INTERRUPTOR DIFERENCIAL 2X25A 30MA | u | 1 |  | 0.214 | 0.214
3 |  | M | OA | 80078 | INTERRUPTOR AUTOMATICO TERMOMAGNETICO 10A LEGRAND | u | 5 |  | 0.1788 | 0.894
4 |  | M | OA | 80020 | 6MM²-12 BORNES REGLETA LEGRAND | u | 2 |  | 0.1418 | 0.2835
5 |  | M | ZB | 90046 | ELECTRICISTA | HD | 0.5 |  | 1.2241 | 0.6121
6 |  | M | ZB | 90028 | AYUDANTE | HD | 0.5 |  | 0.4652 | 0.2326
7 |  | F | AGP | 00935 | LEYES SOCIALES (O.E.) | % | 48.53 | 6,5 |  | 0.4099
|  | C |  |  | TERMO ELECTRICO |  | 1 |  | 18.2687 | 18.2687 | 18.2687
|  | A | E 02 09 03 | 90000 | Termo eléctrico 50 lts | u | 1 |  | 5.0403 | 5.0403
1 |  | M | RA | 80222 | TERMO ELECTRICO 50 LITROS SPLENDID | u | 1 |  | 3.5796 | 3.5796
2 |  | M | RB | 00436 | FLEXIBLE METALICO 50 CM HE-HI 1/2 | u | 2 |  | 0.1315 | 0.2629
3 |  | M | QB | 00272 | 1/2 HI-HI VALVULA BOLA DE PASO TOTAL | u | 1 |  | 0.1068 | 0.1068
4 |  | M | ZA | 00829 | GASFITER | HD | 0.5 |  | 1.0038 | 0.5019
5 |  | M | ZB | 90028 | AYUDANTE | HD | 0.5 |  | 0.4652 | 0.2326
6 |  | F | AGP | 00935 | LEYES SOCIALES (O.E.) | % | 48.53 | 4,5 |  | 0.3564
|  | A | E 02 09 03 | 90001 | Termo Eléctrico 100 lts | u | 1 |  | 6.213 | 6.213
1 |  | M | RA | 80200 | TERMO ELECTRICO 100 LITROS SPLENDID | u | 1 |  | 4.7524 | 4.7524
2 |  | M | RB | 00436 | FLEXIBLE METALICO 50 CM HE-HI 1/2 | u | 2 |  | 0.1315 | 0.2629
3 |  | M | QB | 00272 | 1/2 HI-HI VALVULA BOLA DE PASO TOTAL | u | 1 |  | 0.1068 | 0.1068
4 |  | M | ZA | 00829 | GASFITER | HD | 0.5 |  | 1.0038 | 0.5019
5 |  | M | ZB | 90028 | AYUDANTE | HD | 0.5 |  | 0.4652 | 0.2326
6 |  | F | AGP | 00935 | LEYES SOCIALES (O.E.) | % | 48.53 | 5,4 |  | 0.3564
|  | A | E 02 09 03 | 90002 | Termo Eléctrico 150 lts | u | 1 |  | 7.0154 | 7.0154
1 |  | M | RF | 00805 | TERMO ELECTRICO ANTICAL MURAL 150 LITROS | u | 1 |  | 5.5547 | 5.5547
2 |  | M | RB | 00436 | FLEXIBLE METALICO 50 CM HE-HI 1/2 | u | 2 |  | 0.1315 | 0.2629
3 |  | M | QB | 00272 | 1/2 HI-HI VALVULA BOLA DE PASO TOTAL | u | 1 |  | 0.1068 | 0.1068
4 |  | M | ZA | 00829 | GASFITER | HD | 0.5 |  | 1.0038 | 0.5019
5 |  | M | ZB | 90028 | AYUDANTE | HD | 0.5 |  | 0.4652 | 0.2326
6 |  | F | AGP | 00935 | LEYES SOCIALES (O.E.) | % | 48.53 | 5,4 |  | 0.3564
|  | C |  |  | RED INTERIOR |  | 1 |  | 6.5778 | 6.5778 | 6.5778
|  | A | E 16 04 01 | 90002 | Centro de alumbrado | u | 1 |  | 2.1591 | 2.1591
1 |  | M | OC | 00074 | CONDUIT PVC C3 16 MM X 6 M | u | 1.33 |  | 1.025 | 1.3632
2 |  | M | OB | 00210 | PREMIUM NYA H07V-U 1,5 ROJO 50M | rollo | 0.5 |  | 0.3373 | 0.1687
3 |  | M | ZB | 90046 | ELECTRICISTA | HD | 0.25 |  | 1.2241 | 0.306
4 |  | M | ZB | 90028 | AYUDANTE | HD | 0.25 |  | 0.4652 | 0.1163
5 |  | F | AGP | 00935 | LEYES SOCIALES (O.E.) | % | 48.53 | 4,3 |  | 0.205
|  | A | E 16 04 01 | 90000 | Centro de energía eléctrica, enchufe hembra embutido | u | 1 |  | 2.2165 | 2.2165
1 |  | M | OC | 00074 | CONDUIT PVC C3 16 MM X 6 M | u | 1.33 |  | 1.025 | 1.3632
2 |  | M | OB | 00210 | PREMIUM NYA H07V-U 1,5 ROJO 50M | rollo | 0.5 |  | 0.3373 | 0.1687
3 |  | M | OA | 02182 | ENCHUFE HEMBRA EMBUTIDO DOBLE | u | 1 |  | 0.0574 | 0.0574
4 |  | M | ZB | 90046 | ELECTRICISTA | HD | 0.25 |  | 1.2241 | 0.306
5 |  | M | ZB | 90028 | AYUDANTE | HD | 0.25 |  | 0.4652 | 0.1163
6 |  | F | AGP | 00935 | LEYES SOCIALES (O.E.) | % | 48.53 | 5,4 |  | 0.205
|  | A | E 16 04 01 | 90001 | Centro de luz 9/12 embutido | u | 1 |  | 2.2021 | 2.2021
1 |  | M | OC | 00074 | CONDUIT PVC C3 16 MM X 6 M | u | 1.33 |  | 1.025 | 1.3632
2 |  | M | OB | 00210 | PREMIUM NYA H07V-U 1,5 ROJO 50M | rollo | 0.5 |  | 0.3373 | 0.1687
3 |  | M | OA | 02356 | INTERRUPTOR 9/12 SIMPLE IRIDIUM, BRONCE ARMADO | u | 1 |  | 0.043 | 0.043
4 |  | M | ZB | 90046 | ELECTRICISTA | HD | 0.25 |  | 1.2241 | 0.306
5 |  | M | ZB | 90028 | AYUDANTE | HD | 0.25 |  | 0.4652 | 0.1163
6 |  | F | AGP | 00935 | LEYES SOCIALES (O.E.) | % | 48.53 | 5,4 |  | 0.205
|  | C |  |  | PUESTA A TIERRA |  | 1 |  | 0.8386 | 0.8386 | 0.8386
|  | A | E 16 09 00 | 90002 | BARRA COPERWELD | u | 1 |  | 0.8386 | 0.8386
1 |  | M | OA | 090053 | Barra toma tierra 12 mm x 1 mt | u | 1 |  | 0.1068 | 0.1068
2 |  | M | YA | 80011 | NICHO GUARDALLAVE CON TAPA. SM | u | 1 |  | 0.0574 | 0.0574
3 |  | M | OA | 80013 | 5/8'' CONECTOR BARRA TOMA TIERRA PROLAM | u | 1 |  | 0.0471 | 0.0471
4 |  | M | ZB | 90046 | ELECTRICISTA | HD | 0.25 |  | 1.2241 | 0.306
5 |  | M | ZB | 90028 | AYUDANTE | HD | 0.25 |  | 0.4652 | 0.1163
6 |  | F | AGP | 00935 | LEYES SOCIALES (O.E.) | % | 48.53 | 5,4 |  | 0.205
|  | C |  |  | INSTALACIONES DE GAS |  | 1 |  | 20.1081 | 20.1081 | 20.1081
|  | C |  |  | RED INTERIOR |  | 1 |  | 0.8586 | 0.8586 | 0.8586
|  | A | E 18 01 03 | 90000 | Cañería cobre 1/2" para gas | m | 1 |  | 0.3648 | 0.3648
1 |  | M | PC | 00975 | CAÑERIA COBRE TIPO L 1/2' X 6MTS | u | 0.17 |  | 0.7376 | 0.1232
2 |  | M | PC | 00008 | 1/2 SO-SO COPLA COBRE | u | 0.25 |  | 0.0163 | 0.0041
3 |  | M | PC | 00019 | 1/2 SO-SO-SO TEE COBRE | u | 0.25 |  | 0.0327 | 0.0082
4 |  | M | PC | 05380 | Codo SO-SO bronce 1/2" | u | 0.25 |  | 0.0243 | 0.0061
5 |  | M | UA | 01659 | SOLDADURA DE ESTAÑO 50 % 550 GR | u | 0.01 |  | 0.423 | 0.0042
6 |  | F |  | 00937 | PERDIDAS | % | 4 | 2-5 |  | 0.0009
7 |  | M | ZA | 00829 | GASFITER | HD | 0.1 |  | 1.0038 | 0.1004
8 |  | M | ZB | 90028 | AYUDANTE | HD | 0.1 |  | 0.4652 | 0.0465
9 |  | F | AGP | 00935 | LEYES SOCIALES (O.E.) | % | 48.53 | 8,7 |  | 0.0713
|  | A | E 18 01 03 | 90001 | Cañería cobre 3/4" para gas | m | 1 |  | 0.4937 | 0.4937
1 |  | M | PC | 00045 | CANERIA COBRE TIRA 6 mts.3/4" L | u | 0.17 |  | 1.3494 | 0.2254
2 |  | M | PC | 00381 | CODO SO-SO 3/4 | u | 0.25 |  | 0.0469 | 0.0117
3 |  | M | PC | 00148 | COPLA SO-SO 3/4 | u | 0.25 |  | 0.0307 | 0.0077
4 |  | M | PC | 00258 | TEE SO-SO 3/4 | u | 0.25 |  | 0.0985 | 0.0246
5 |  | M | UA | 01659 | SOLDADURA DE ESTAÑO 50 % 550 GR | u | 0.01 |  | 0.423 | 0.0042
6 |  | F |  | 00937 | PERDIDAS | % | 4 | 2-5 |  | 0.0019
7 |  | M | ZA | 00829 | GASFITER | HD | 0.1 |  | 1.0038 | 0.1004
8 |  | M | ZB | 90028 | AYUDANTE | HD | 0.1 |  | 0.4652 | 0.0465
9 |  | F | AGP | 00935 | LEYES SOCIALES (O.E.) | % | 48.53 | 7,8 |  | 0.0713
|  | C |  |  | CALEFONT |  | 1 |  | 16.3019 | 16.3019 | 16.3019
|  | A | E 02 09 01 | 90000 | Calefont 5 lt. | u | 1 |  | 3.8073 | 3.8073
1 |  | M | RF | 00021 | CALEFON TIRO NATURAL 5 LITROS GAS LICUADO | u | 1 |  | 2.0572 | 2.0572
2 |  | M | PJ | 00400 | FLEXIBLE PARA CALEFON 1/2 HIHI 20 CM | u | 2 |  | 0.1109 | 0.2218
3 |  | M | QC | 01683 | LLAVE DE PASO GAS HI-HE 1/2 X 1/2 | u | 1 |  | 0.1664 | 0.1664
4 |  | M | QB | 00231 | 1/2 SO-SO LLAVE DE PASO | u | 1 |  | 0.1183 | 0.1183
5 |  | M | PC | 90014 | Cañería de cobre L 1/2" 6 m E P C | u | 0.17 |  | 0.4814 | 0.0804
6 |  | M | PG | 80029 | 1/2" SO-HE TERMINAL BRONCE HUMBOLDT | u | 2 |  | 0.0183 | 0.0366
7 |  | M | PC | 05380 | Codo SO-SO bronce 1/2" | u | 0.25 |  | 0.0243 | 0.0061
8 |  | M | UA | 01659 | SOLDADURA DE ESTAÑO 50 % 550 GR | u | 0.01 |  | 0.423 | 0.0042
9 |  | F |  | 00937 | PERDIDAS | % | 4 | 2-8 |  | 0.0254
10 |  | M | ZA | 00829 | GASFITER | HD | 0.5 |  | 1.0038 | 0.5019
11 |  | M | ZB | 90028 | AYUDANTE | HD | 0.5 |  | 0.4652 | 0.2326
12 |  | F | AGP | 00935 | LEYES SOCIALES (O.E.) | % | 48.53 | 11,10 |  | 0.3564
|  | A | E 02 09 01 | 90001 | Calefont 7 lt. | u | 1 |  | 3.9206 | 3.9206
1 |  | M | RA | 80075 | CALEFON GL 7 LITROS TIRO NATURAL AUTOMATICO SPLENDID | u | 1 |  | 2.4687 | 2.4687
2 |  | M | PJ | 00400 | FLEXIBLE PARA CALEFON 1/2 HIHI 20 CM | u | 2 |  | 0.1109 | 0.2218
3 |  | M | QC | 01683 | LLAVE DE PASO GAS HI-HE 1/2 X 1/2 | u | 1 |  | 0.1664 | 0.1664
4 |  | M | QB | 00231 | 1/2 SO-SO LLAVE DE PASO | u | 1 |  | 0.1183 | 0.1183
5 |  | M | PC | 90014 | Cañería de cobre L 1/2" 6 m E P C | u | 0.17 |  | 0.4814 | 0.0804
6 |  | M | PG | 80029 | 1/2" SO-HE TERMINAL BRONCE HUMBOLDT | u | 2 |  | 0.0183 | 0.0366
7 |  | M | PC | 05380 | Codo SO-SO bronce 1/2" | u | 0.25 |  | 0.0243 | 0.0061
8 |  | M | UA | 01659 | SOLDADURA DE ESTAÑO 50 % 550 GR | u | 0.01 |  | 0.423 | 0.0042
9 |  | F |  | 00937 | PERDIDAS | % | 4 | 2-8 |  | 0.0254
10 |  | M | ZA | 00829 | GASFITER | HD | 0.3 |  | 1.0038 | 0.3011
11 |  | M | ZB | 90028 | AYUDANTE | HD | 0.5 |  | 0.4652 | 0.2326
12 |  | F | AGP | 00935 | LEYES SOCIALES (O.E.) | % | 48.53 | 10,11 |  | 0.259
|  | A | E 02 09 01 | 90002 | Calefont 10 lt. | u | 1 |  | 4.7331 | 4.7331
1 |  | M | RA | 80081 | CALEFON GN 10 LITROS TIRO NATURAL AUTOMATICO SPLENDID | u | 1 |  | 2.983 | 2.983
2 |  | M | PJ | 00400 | FLEXIBLE PARA CALEFON 1/2 HIHI 20 CM | u | 2 |  | 0.1109 | 0.2218
3 |  | M | QC | 01683 | LLAVE DE PASO GAS HI-HE 1/2 X 1/2 | u | 1 |  | 0.1664 | 0.1664
4 |  | M | QB | 00231 | 1/2 SO-SO LLAVE DE PASO | u | 1 |  | 0.1183 | 0.1183
5 |  | M | PC | 90014 | Cañería de cobre L 1/2" 6 m E P C | u | 0.17 |  | 0.4814 | 0.0804
6 |  | M | PG | 80029 | 1/2" SO-HE TERMINAL BRONCE HUMBOLDT | u | 2 |  | 0.0183 | 0.0366
7 |  | M | PC | 05380 | Codo SO-SO bronce 1/2" | u | 0.25 |  | 0.0243 | 0.0061
8 |  | M | UA | 01659 | SOLDADURA DE ESTAÑO 50 % 550 GR | u | 0.01 |  | 0.423 | 0.0042
9 |  | F |  | 00937 | PERDIDAS | % | 4 | 2-8 |  | 0.0254
10 |  | M | ZA | 00829 | GASFITER | HD | 0.5 |  | 1.0038 | 0.5019
11 |  | M | ZB | 90028 | AYUDANTE | HD | 0.5 |  | 0.4652 | 0.2326
12 |  | F | AGP | 00935 | LEYES SOCIALES (O.E.) | % | 48.53 | 11,10 |  | 0.3564
|  | A | E 18 01 80 | 90000 | DUCTOS VENTILACION EVACUACION GASES | u | 1 |  | 1.6933 | 1.6933
1 |  | M | RF | 00493 | 5X0.8 MM TUBO ZINC LISO | u | 2 |  | 0.5553 | 1.1106
2 |  | M | QG | 80112 | 5'' GORRO PARA TUBO COYAHUE | u | 1 |  | 0.15 | 0.15
3 |  | M | QG | 80111 | 5'' ANILLO ZINC LISO COYAHUE | u | 1 |  | 0.0739 | 0.0739
4 |  | M | RF | 00275 | 4 !/2 A 5 MANTA ZINC LISA | u | 1 |  | 0.1644 | 0.1644
5 |  | M | WB | 80217 | SELLADOR POLIURETANO SOUDAFLEX 40 FC 310 ML TOPEX | u | 0.05 |  | 0.1809 | 0.009
6 |  | M | ZA | 90066 | HOJALATERO | HD | 0.1 |  | 0.7835 | 0.0783
7 |  | M | ZB | 90028 | AYUDANTE | HD | 0.1 |  | 0.4652 | 0.0465
8 |  | F | AGP | 00935 | LEYES SOCIALES (O.E.) | % | 48.53 | 6,7 |  | 0.0606
|  | A | E 02 09 04 | 90000 | CASETA PROTECCION CALEFON | u | 1 |  | 2.1475 | 2.1475
1 |  | M | RF | 00562 | GABINETE PARA CALEFON CON TAPA 80 X 45 X 31 CM | u | 1 |  | 1.8514 | 1.8514
2 |  | M | DG | 02034 | ROSCALATA 10X1 1/2+TARUGO M8 5 | u | 1 |  | 0.0924 | 0.0924
3 |  | M | ZA | 00723 | CARPINTERO | HD | 0.1 |  | 0.9059 | 0.0906
4 |  | M | ZB | 90028 | AYUDANTE | HD | 0.1 |  | 0.4652 | 0.0465
5 |  | F | AGP | 00935 | LEYES SOCIALES (O.E.) | % | 48.53 | 4,3 |  | 0.0665
|  | C |  |  | NICHO PARA CILINDROS DE GAS |  | 1 |  | 2.9476 | 2.9476 | 2.9476
|  | A | E 18 01 80 | 90002 | NICHOS METÁLICOS PARA CILINDROS DE 15 GK. SOBRE RADIER | u | 1 |  | 2.9476 | 2.9476
1 |  | M | DD | 80076 | 25 X 25 X 2 MM X 6 MT PERFIL ANGULO DOBLADO VH | u | 2.7 |  | 0.0959 | 0.2589
2 |  | M | DF | 80028 | 1 X 2 M MALLA RG5020.12 GALVANIZADA INCHALAM | u | 0.5 |  | 0.3413 | 0.1707
3 |  | M | NC | 80101 | POMEL CON GOLILLA 3/8" X 2 3/4" 2 UNIDADES LIOI | u | 2 |  | 0.045 | 0.0901
4 |  | M | DE | 80005 | 1MM 1X3M PLANCHA FIERRO LAMINADA FRIO S/M | u | 0.6 |  | 1.1355 | 0.6813
5 |  | M | FA | 80166 | ESMALTE SINTETICO ALTO BRILLO 1 GALON BLANCO SIPA | u | 0.12 |  | 0.7075 | 0.0849
6 |  | M | FD | 80005 | ANTICORROSIVO ESTRUCTURAL 1 GALON NEGRO CERESITA | u | 0.13 |  | 0.4586 | 0.0573
7 |  | M | UE | 00854 | DISCO CORTE UNIVERSAL 7 X 1.6 | u | 0.2 |  | 0.0574 | 0.0115
8 |  | M | TMC | 80027 | ELECTRODO 3/32" 1 KILO INDURA | u | 0.5 |  | 0.1333 | 0.0667
9 |  | M | AA | 090076 | HORMIGÓN G15 | m³ | 0.04 |  | 1.2965 | 0.0519
10 |  | M | CA | 00013 | 1X3 X 3.2 M PINO DIMENSIONADO VERDE | u | 0.5 |  | 0.0299 | 0.015
11 |  | F |  | 00937 | PERDIDAS | % | 4 | 1-10 |  | 0.0595
12 |  | M | ZA | 000713 | ALBAÑIL | HD | 0.25 |  | 1.1752 | 0.2938
13 |  | M | ZA | 00804 | SOLDADOR EST.METALICA | HD | 0.5 |  | 0.7835 | 0.3917
14 |  | M | ZA | 00707 | JORNALERO | HD | 0.5 |  | 0.5141 | 0.2571
15 |  | F | AGP | 00935 | LEYES SOCIALES (O.E.) | % | 48.53 | 12-14 |  | 0.4574
|  | C |  |  | INSTALACIONES SISTEMA SOLAR |  | 1 |  | 238.9059 | 238.9059 | 238.9059
|  | C |  |  | INSTALACION SISTEMA SOLAR TERMICO |  | 1 |  | 187.3687 | 187.3687 | 187.3687
|  | A | E 02 10 01 | 090000 | Colector solar térmico integrado compacto (capacidad 160 lts.) | u | 1 |  | 25.237 | 25.237
1 |  | M | YG | 090000 | Colector Solar de Agua de 160 lt. con instalación. | u | 1 |  | 25.237 | 25.237
|  | A | E 02 10 01 | 090001 | Colector solar térmico integrado (capacidad 250 lts.) | u | 1 |  | 25.8448 | 25.8448
1 |  | M | YG | 090003 | Colector Solar de Agua de 250 lt. | u | 1 |  | 25.8448 | 25.8448
|  | A | E 02 10 01 | 090002 | Colector Solar térmico (2099 X 1099 X 110 mm) | u | 1 |  | 26.515 | 26.515
1 |  | M | YG | 090004 | Colector Solar térmico (2099 X 1099 X 110 mm) con instalación. | u | 1 |  | 26.515 | 26.515
|  | A | E 02 10 01 | 090003 | Colector Solar térmico (2050 X 2420 X 189 mm) | u | 1 |  | 38.377 | 38.377
1 |  | M | YG | 090005 | Colector Solar térmico (2050 X 2420 X 189 mm) con instalación. | u | 1 |  | 38.377 | 38.377
|  | C |  |  | INSTALACIÓN DE SISTEMAS DESGLOSADO |  | 1 |  | 71.395 | 71.395 | 71.395
|  | C |  |  | DEPOSITOS DE ACUMULACIÓN |  | 1 |  | 49.1201 | 49.1201 | 49.1201
|  | A | E 02 10 01 | 090007 | DEPOSITO ACUMULADOR 100 L | u | 1 |  | 7.5667 | 7.5667
1 |  | M | YG | 090018 | Deposito Acumulador 100 L | u | 1 |  | 6.9776 | 6.9776
2 |  | M | ZA | 00829 | GASFITER | HD | 0.2 |  | 1.0038 | 0.2008
3 |  | M | ZB | 90028 | AYUDANTE | HD | 0.2 |  | 0.4652 | 0.093
4 |  | M | ZA | 00707 | JORNALERO | HD | 0.2 |  | 0.5141 | 0.1028
5 |  | F | AGP | 00935 | LEYES SOCIALES (O.E.) | % | 48.53 | 2-4 |  | 0.1925
|  | A | E 02 10 01 | 090019 | DEPOSITO ACUMULADOR 120 L | u | 1 |  | 7.7871 | 7.7871
1 |  | M | YG | 090034 | Deposito Acumulador 120 L | u | 1 |  | 7.198 | 7.198
2 |  | M | ZA | 00829 | GASFITER | HD | 0.2 |  | 1.0038 | 0.2008
3 |  | M | ZB | 90028 | AYUDANTE | HD | 0.2 |  | 0.4652 | 0.093
4 |  | M | ZA | 00707 | JORNALERO | HD | 0.2 |  | 0.5141 | 0.1028
5 |  | F | AGP | 00935 | LEYES SOCIALES (O.E.) | % | 48.53 | 2-4 |  | 0.1925
|  | A | E 02 10 01 | 090021 | DEPOSITO ACUMULADOR 160 L | u | 1 |  | 9.5254 | 9.5254
1 |  | M | YG | 090042 | Deposito Acumulador 160 L | u | 1 |  | 8.9363 | 8.9363
2 |  | M | ZA | 00829 | GASFITER | HD | 0.2 |  | 1.0038 | 0.2008
3 |  | M | ZB | 90028 | AYUDANTE | HD | 0.2 |  | 0.4652 | 0.093
4 |  | M | ZA | 00707 | JORNALERO | HD | 0.2 |  | 0.5141 | 0.1028
5 |  | F | AGP | 00935 | LEYES SOCIALES (O.E.) | % | 48.53 | 2-4 |  | 0.1925
|  | A | E 02 10 01 | 090022 | DEPOSITO ACUMULADOR 200 L | u | 1 |  | 11.1165 | 11.1165
1 |  | M | YG | 090043 | Deposito Acumulador 200 L | u | 1 |  | 10.5274 | 10.5274
2 |  | M | ZA | 00829 | GASFITER | HD | 0.2 |  | 1.0038 | 0.2008
3 |  | M | ZB | 90028 | AYUDANTE | HD | 0.2 |  | 0.4652 | 0.093
4 |  | M | ZA | 00707 | JORNALERO | HD | 0.2 |  | 0.5141 | 0.1028
5 |  | F | AGP | 00935 | LEYES SOCIALES (O.E.) | % | 48.53 | 2-4 |  | 0.1925
|  | A | E 02 10 01 | 090023 | DEPOSITO ACUMULADOR 250 L | u | 1 |  | 13.1244 | 13.1244
1 |  | M | YG | 090044 | Deposito Acumulador 250 L | u | 1 |  | 12.5353 | 12.5353
2 |  | M | ZA | 00829 | GASFITER | HD | 0.2 |  | 1.0038 | 0.2008
3 |  | M | ZB | 90028 | AYUDANTE | HD | 0.2 |  | 0.4652 | 0.093
4 |  | M | ZA | 00707 | JORNALERO | HD | 0.2 |  | 0.5141 | 0.1028
5 |  | F | AGP | 00935 | LEYES SOCIALES (O.E.) | % | 48.53 | 2-4 |  | 0.1925
|  | C |  |  | COLECTORES PLACA O TUBOS AL VACÍO |  | 1 |  | 4.6043 | 4.6043 | 4.6043
|  | A | E 02 10 01 | 090008 | Colector Solar o Área Captadora 100 L | u | 1 |  | 4.6043 | 4.6043
1 |  | M | YG | 090021 | Colector Solar 100 L | u | 1 |  | 4.0152 | 4.0152
2 |  | M | ZA | 00829 | GASFITER | HD | 0.2 |  | 1.0038 | 0.2008
3 |  | M | ZB | 90028 | AYUDANTE | HD | 0.2 |  | 0.4652 | 0.093
4 |  | M | ZA | 00707 | JORNALERO | HD | 0.2 |  | 0.5141 | 0.1028
5 |  | F | AGP | 00935 | LEYES SOCIALES (O.E.) | % | 48.53 | 2-4 |  | 0.1925
|  | C |  |  | VASOS EXPANSORES |  | 1 |  | 3.7755 | 3.7755 | 3.7755
|  | A | E 02 10 01 | 090014 | Vaso expansor 8 L | u | 1 |  | 0.5995 | 0.5995
1 |  | M | YG | 090029 | Vaso expansor de 8lts. | u | 1 |  | 0.4904 | 0.4904
2 |  | M | ZA | 00829 | GASFITER | HD | 0.05 |  | 1.0038 | 0.0502
3 |  | M | ZB | 90028 | AYUDANTE | HD | 0.05 |  | 0.4652 | 0.0233
4 |  | F | AGP | 00935 | LEYES SOCIALES (O.E.) | % | 48.53 | 2,3 |  | 0.0356
|  | A | E 02 10 01 | 090024 | Vaso expansor12 L | u | 1 |  | 0.7544 | 0.7544
1 |  | M | YG | 090036 | Vaso expansor de 12lts. | u | 1 |  | 0.6453 | 0.6453
2 |  | M | ZA | 00829 | GASFITER | HD | 0.05 |  | 1.0038 | 0.0502
3 |  | M | ZB | 90028 | AYUDANTE | HD | 0.05 |  | 0.4652 | 0.0233
4 |  | F | AGP | 00935 | LEYES SOCIALES (O.E.) | % | 48.53 | 2,3 |  | 0.0356
|  | A | E 02 10 01 | 090025 | Vaso expansor 18 L | u | 1 |  | 1.3822 | 1.3822
1 |  | M | YG | 090037 | Vaso Expansor de 18 L | u | 1 |  | 1.2731 | 1.2731
2 |  | M | ZA | 00829 | GASFITER | HD | 0.05 |  | 1.0038 | 0.0502
3 |  | M | ZB | 90028 | AYUDANTE | HD | 0.05 |  | 0.4652 | 0.0233
4 |  | F | AGP | 00935 | LEYES SOCIALES (O.E.) | % | 48.53 | 2,3 |  | 0.0356
|  | A | E 02 10 01 | 090026 | Vaso expansor 25 L | u | 1 |  | 1.0394 | 1.0394
1 |  | M | YG | 090038 | Vaso Expansor de 25 L | u | 1 |  | 0.9304 | 0.9304
2 |  | M | ZA | 00829 | GASFITER | HD | 0.05 |  | 1.0038 | 0.0502
3 |  | M | ZB | 90028 | AYUDANTE | HD | 0.05 |  | 0.4652 | 0.0233
4 |  | F | AGP | 00935 | LEYES SOCIALES (O.E.) | % | 48.53 | 2,3 |  | 0.0356
|  | C |  |  | OTROS COMPONENTES |  | 1 |  | 11.4426 | 11.4426 | 11.4426
|  | A | E 02 10 01 | 090009 | CIRCUITO PRIMARIO, Conexión Hidraulica para SST-100L | gl | 1 |  | 1.4067 | 1.4067
1 |  | M | YG | 090023 | Kit Flexibles Altas temperaturas SST-100 L | u | 1 |  | 0.0734 | 0.0734
2 |  | M | YG | 090025 | Liquido caloportador sst 100 lts | l | 10 |  | 0.1224 | 1.2241
3 |  | M | ZB | 90028 | AYUDANTE | HD | 0.05 |  | 0.4652 | 0.0233
4 |  | M | ZA | 00829 | GASFITER | HD | 0.05 |  | 1.0038 | 0.0502
5 |  | F | AGP | 00935 | LEYES SOCIALES (O.E.) | % | 48.53 | 4,3 |  | 0.0356
|  | A | E 02 10 01 | 090010 | VALVULA DE SEGURIDAD DEL CTO PRIMARIO | u | 1 |  | 0.6842 | 0.6842
1 |  | M | YG | 090026 | Valvula de Sguridad, a menbrana R140R - 1/2" | u | 1 |  | 0.5197 | 0.5197
2 |  | M | PC | 00281 | 1/2X1/2 HE-HE NIPLE BRONCE FORJADO | u | 1 |  | 0.0554 | 0.0554
3 |  | M | ZA | 00829 | GASFITER | HD | 0.05 |  | 1.0038 | 0.0502
4 |  | M | ZB | 90028 | AYUDANTE | HD | 0.05 |  | 0.4652 | 0.0233
5 |  | F | AGP | 00935 | LEYES SOCIALES (O.E.) | % | 48.53 | 3,4 |  | 0.0356
|  | A | E 02 10 01 | 090011 | CIRCUITO DE CONSUMO SST TRABAJOS PARA ARRANQUE DE AGUA FRIA | u | 1 |  | 3.1698 | 3.1698
1 |  | M | PC | 00019 | 1/2 SO-SO-SO TEE COBRE | u | 1 |  | 0.0327 | 0.0327
2 |  | M | PC | 00258 | TEE SO-SO 3/4 | u | 2 |  | 0.0985 | 0.1971
3 |  | M | PC | 05380 | Codo SO-SO bronce 1/2" | u | 3 |  | 0.0243 | 0.0729
4 |  | M | PC | 00164 | CODO SO-HE 1/2 | u | 1 |  | 0.0554 | 0.0554
5 |  | M | PC | 00184 | 3/4X1/2 SO-HI TERMINAL BRONCE | u | 1 |  | 0.0537 | 0.0537
6 |  | M | PC | 05381 | Terminal SO-HE bronce 1/2" | u | 3 |  | 0.0183 | 0.0549
7 |  | M | PC | 00212 | TERMINAL SO-HI 3/4 | u | 2 |  | 0.0883 | 0.1765
8 |  | M | PC | 00172 | TERMINAL SO-HE 3/4 | u | 6 |  | 0.0399 | 0.2394
9 |  | M | PC | 90014 | Cañería de cobre L 1/2" 6 m E P C | u | 0.1 |  | 0.4814 | 0.0481
10 |  | M | PC | 90017 | Cañería de cobre L 3/4" 6 m E P C | u | 0.2 |  | 0.7818 | 0.1564
11 |  | M | PK | 00031 | TEE FUSION 25MM CCS | u | 1 |  | 0.0484 | 0.0484
12 |  | M | PK | 00562 | 25 MM X3/4 TERMINAL FUSION | u | 2 |  | 0.0409 | 0.0819
13 |  | M | PK | 00509 | 25 MM X 1/2 TERMINAL FUSION | u | 1 |  | 0.0327 | 0.0327
14 |  | M | PK | 00029 | CODO 45º FUSION 25MM CCS | u | 4 |  | 0.0434 | 0.1735
15 |  | M | PK | 00026 | CODO 90º FUSION 25MM CCS | u | 6 |  | 0.0204 | 0.1222
16 |  | M | PK | 00515 | 25 MM TUBERIA FUSION PN 20 3m | u | 2.6 |  | 0.0841 | 0.2187
17 |  | M | QB | 00511 | 1/2 HI VALVULA ACERO INOXIDABLE | u | 1 |  | 0.3475 | 0.3475
18 |  | M | QB | 00432 | 3/4 HI-HI LLAVE DE PASO BOLA | u | 2 |  | 0.1356 | 0.2712
19 |  | M | PJ | 00182 | TEFLON PARA GAS 3/4 X 10MT | u | 1 |  | 0.0327 | 0.0327
20 |  | M | UA | 01659 | SOLDADURA DE ESTAÑO 50 % 550 GR | u | 0.2 |  | 0.423 | 0.0846
21 |  | M | UA | 00895 | LIJA PARA METAL 100 GRANOS 9 X 11 | u | 0.2 |  | 0.0121 | 0.0024
22 |  | M | UA | 00263 | BALON DE GAS DESECHABLE 190 GRAMOS | u | 0.3 |  | 0.0409 | 0.0123
23 |  | M | ZA | 00829 | GASFITER | HD | 0.3 |  | 1.0038 | 0.3011
24 |  | M | ZB | 90028 | AYUDANTE | HD | 0.3 |  | 0.4652 | 0.1396
25 |  | F | AGP | 00935 | LEYES SOCIALES (O.E.) | % | 48.53 | 23,24 |  | 0.2139
|  | A | E 02 10 01 | 090012 | VALVULA SEGURIDAD DEL CIRCUITO DE CONSUMO | u | 1 |  | 0.6335 | 0.6335
1 |  | M | YG | 090027 | Valvula de Alivio de Presión (YA-20) - 3/4" | u | 1 |  | 0.5244 | 0.5244
2 |  | M | ZA | 00829 | GASFITER | HD | 0.05 |  | 1.0038 | 0.0502
3 |  | M | ZB | 90028 | AYUDANTE | HD | 0.05 |  | 0.4652 | 0.0233
4 |  | F | AGP | 00935 | LEYES SOCIALES (O.E.) | % | 48.53 | 2,3 |  | 0.0356
|  | A | E 02 10 01 | 090013 | VALVULA DE RETENCION DEL CIRCUITO DE CONSUMO (ANTIRETORNO) | u | 1 |  | 0.2323 | 0.2323
1 |  | M | YG | 090028 | Valvula Antiretorno 3/4" | u | 1 |  | 0.1232 | 0.1232
2 |  | M | ZA | 00829 | GASFITER | HD | 0.05 |  | 1.0038 | 0.0502
3 |  | M | ZB | 90028 | AYUDANTE | HD | 0.05 |  | 0.4652 | 0.0233
4 |  | F | AGP | 00935 | LEYES SOCIALES (O.E.) | % | 48.53 | 2,3 |  | 0.0356
|  | A | E 02 10 01 | 090015 | TRABAJOS PARA ARRANQUE DE AGUA CALIENTE | u | 1 |  | 1.2383 | 1.2383
1 |  | M | PC | 00381 | CODO SO-SO 3/4 | u | 2 |  | 0.0469 | 0.0938
2 |  | M | PC | 00212 | TERMINAL SO-HI 3/4 | u | 1 |  | 0.0883 | 0.0883
3 |  | M | PC | 00172 | TERMINAL SO-HE 3/4 | u | 3 |  | 0.0399 | 0.1197
4 |  | M | QB | 00432 | 3/4 HI-HI LLAVE DE PASO BOLA | u | 1 |  | 0.1356 | 0.1356
5 |  | M | PC | 90017 | Cañería de cobre L 3/4" 6 m E P C | u | 0.2 |  | 0.7818 | 0.1564
6 |  | M | PJ | 00182 | TEFLON PARA GAS 3/4 X 10MT | u | 0.2 |  | 0.0327 | 0.0065
7 |  | M | UA | 01659 | SOLDADURA DE ESTAÑO 50 % 550 GR | u | 0.2 |  | 0.423 | 0.0846
8 |  | M | UA | 00895 | LIJA PARA METAL 100 GRANOS 9 X 11 | u | 0.15 |  | 0.0121 | 0.0018
9 |  | M | UA | 00263 | BALON DE GAS DESECHABLE 190 GRAMOS | u | 0.15 |  | 0.0409 | 0.0061
10 |  | M | ZA | 00829 | GASFITER | HD | 0.25 |  | 1.0038 | 0.2509
11 |  | M | ZB | 90028 | AYUDANTE | HD | 0.25 |  | 0.4652 | 0.1163
12 |  | F | AGP | 00935 | LEYES SOCIALES (O.E.) | % | 48.53 | 10,11 |  | 0.1782
|  | A | E 02 10 01 | 090016 | TRABAJOS PARA ARRANQUE DE AGUA MEZCLADA | u | 1 |  | 1.3042 | 1.3042
1 |  | M | PK | 00515 | 25 MM TUBERIA FUSION PN 20 3m | u | 1 |  | 0.0841 | 0.0841
2 |  | M | PK | 00029 | CODO 45º FUSION 25MM CCS | u | 4 |  | 0.0434 | 0.1735
3 |  | M | PK | 00026 | CODO 90º FUSION 25MM CCS | u | 4 |  | 0.0204 | 0.0815
4 |  | M | PK | 00423 | 25 MM X1/2 CODO TRANSICION FUSION | u | 1 |  | 0.0302 | 0.0302
5 |  | M | PK | 00562 | 25 MM X3/4 TERMINAL FUSION | u | 1 |  | 0.0409 | 0.0409
6 |  | M | PC | 05381 | Terminal SO-HE bronce 1/2" | u | 2 |  | 0.0183 | 0.0366
7 |  | M | PC | 00019 | 1/2 SO-SO-SO TEE COBRE | u | 1 |  | 0.0327 | 0.0327
8 |  | M | PC | 90014 | Cañería de cobre L 1/2" 6 m E P C | u | 0.1 |  | 0.4814 | 0.0481
9 |  | M | QB | 00511 | 1/2 HI VALVULA ACERO INOXIDABLE | u | 1 |  | 0.3475 | 0.3475
10 |  | M | PJ | 00182 | TEFLON PARA GAS 3/4 X 10MT | u | 0.2 |  | 0.0327 | 0.0065
11 |  | M | UA | 01659 | SOLDADURA DE ESTAÑO 50 % 550 GR | u | 0.2 |  | 0.423 | 0.0846
12 |  | M | UA | 00895 | LIJA PARA METAL 100 GRANOS 9 X 11 | u | 0.2 |  | 0.0121 | 0.0024
13 |  | M | UA | 00263 | BALON DE GAS DESECHABLE 190 GRAMOS | u | 0.2 |  | 0.0409 | 0.0082
14 |  | M | ZA | 00829 | GASFITER | HD | 0.15 |  | 1.0038 | 0.1506
15 |  | M | ZB | 90028 | AYUDANTE | HD | 0.15 |  | 0.4652 | 0.0698
16 |  | F | AGP | 00935 | LEYES SOCIALES (O.E.) | % | 48.53 | 14,15 |  | 0.1069
|  | A | E 02 10 01 | 090017 | VALVULA TERMOSTATICA O MEZCLADORA | u | 1 |  | 0.8382 | 0.8382
1 |  | M | YG | 090030 | Valvula Mezcladora Termostática R156 - 3/4" | u | 1 |  | 0.7291 | 0.7291
2 |  | M | ZA | 00829 | GASFITER | HD | 0.05 |  | 1.0038 | 0.0502
3 |  | M | ZB | 90028 | AYUDANTE | HD | 0.05 |  | 0.4652 | 0.0233
4 |  | F | AGP | 00935 | LEYES SOCIALES (O.E.) | % | 48.53 | 2,3 |  | 0.0356
|  | A | E 02 10 01 | 090018 | INSTALACIÓN MEDIDOR DE TEMPERATURA | u | 1 |  | 0.8436 | 0.8436
1 |  | M | YG | 090031 | Medidor de Temperatura con Bateria- Modelo Fujisol o similar | u | 1 |  | 0.7345 | 0.7345
2 |  | M | ZA | 00829 | GASFITER | HD | 0.05 |  | 1.0038 | 0.0502
3 |  | M | ZB | 90028 | AYUDANTE | HD | 0.05 |  | 0.4652 | 0.0233
4 |  | F | AGP | 00935 | LEYES SOCIALES (O.E.) | % | 48.53 | 2,3 |  | 0.0356
|  | A | E 02 04 00 | 090000 | AISLACIÓN TERMICA DE LAS CAÑERIAS | u | 1 |  | 1.0918 | 1.0918
1 |  | M | YG | 090032 | Tubo Aislante EPE. Isotubex 10-28 x 2 m. | u | 2 |  | 0.0331 | 0.0663
2 |  | M | YG | 090033 | Tubo Aislante EPE. Isotubex Aluminio19-28 x 2 m. | u | 6 |  | 0.0872 | 0.523
3 |  | M | WB | 00264 | CINTA DE ALUMINIO 3311 | u | 0.2 |  | 0.2055 | 0.0411
4 |  | M | PG | 80109 | 40 MM ABRAZADERA TUBERIA PVC HOFFENS | u | 4 |  | 0.0177 | 0.0709
5 |  | M | PG | 80120 | 50 MM ABRAZADERA TUBERIA PVC HOFFENS | u | 10 |  | 0.0172 | 0.1724
6 |  | M | ZA | 00829 | GASFITER | HD | 0.1 |  | 1.0038 | 0.1004
7 |  | M | ZB | 90028 | AYUDANTE | HD | 0.1 |  | 0.4652 | 0.0465
8 |  | F | AGP | 00935 | LEYES SOCIALES (O.E.) | % | 48.53 | 6,7 |  | 0.0713
|  | C |  |  | ESTRUCTURA DE SOPORTE |  | 1 |  | 2.4525 | 2.4525 | 2.4525
|  | A | E 02 10 03 | 090001 | ESTRUCTURA DE SOPORTE DE FABRICA Y ESTRUCTURA EN CUBIERTA SST-100 L | u | 1 |  | 2.4525 | 2.4525
1 |  | M | YG | 090022 | Estructura de soporte de Fabrica SST-100 L | u | 1 |  | 1.469 | 1.469
2 |  | M | DD | 80158 | 40X40 X 2 MM X 6 MT PERFIL TUBULAR CUADRADO SM | u | 1 |  | 0.3022 | 0.3022
3 |  | M | DD | 80110 | 30X20X1MM X6M PERFIL TUBULAR RECTANGULAR SM | u | 0.5 |  | 0.1413 | 0.0707
4 |  | M | DG | 80054 | AUTOPERFORANTE HEXAGONAL CON GOLILLA 12X1 1/4 100 UNIDADES MAMUT | u | 0.03 |  | 0.222 | 0.0071
5 |  | M | DG | 80014 | AUTOPERFORANTE CABEZA HEXAGONAL 12 X 2" 100 UNIDADES MAMUT | u | 0.1 |  | 0.3117 | 0.0312
6 |  | M | DG | 090057 | Tornillo autoperforante hexagonal con golilla goma 12x3" - 100 unidades | u | 0.12 |  | 0.2652 | 0.0318
7 |  | M | WB | 80231 | SILICONA ALTA TEMPERATURA 300 ML SOUDAL | u | 0.5 |  | 0.1973 | 0.0987
8 |  | M | ZA | 00829 | GASFITER | HD | 0.15 |  | 1.0038 | 0.1506
9 |  | M | ZB | 90028 | AYUDANTE | HD | 0.15 |  | 0.4652 | 0.0698
10 |  | M | ZA | 00707 | JORNALERO | HD | 0.15 |  | 0.5141 | 0.0771
11 |  | F | AGP | 00935 | LEYES SOCIALES (O.E.) | % | 48.53 | 8-10 |  | 0.1444
|  | C |  |  | INSTALACIONES SISTEMA SOLAR FOTOVOLTÁICO |  | 1 |  | 51.5371 | 51.5371 | 51.5371
|  | A | E 16 08 02 | 090007 | Sistemas fotovoltaicos ON GRID de 2000Wp | u | 1 |  | 50.0821 | 50.0821
1 |  | M | 1A | 090027 | PANEL FOTOVOLTAICO 550W MONO PERC HC JAM72S30 JA SOLAR | u | 4 |  | 3.3215 | 13.2862
2 |  | M | OB | 090058 | CONECTOR FOTOVOLTAICO MC4 MACHO/HEMBRA 1500V 30A IP 67 | u | 4 |  | 0.0487 | 0.1949
3 |  | M | 1A | 090025 | Victron Inversor/Cargador MultiPlus 48V 2000VA carg. 25A conmut. 32A 230V VE.Bus | u | 1 |  | 12.5501 | 12.5501
4 |  | M | DL | 090051 | Estructura de montaje aluminio anodizado (rieles-abrazaderas-fijaciones) | u | 1 |  | 1.4763 | 1.4763
5 |  | M | OB | 090059 | Cable solar CC rojo (+) 6 mm PRYSUN 1,8kV | m | 20 |  | 0.0453 | 0.9054
6 |  | M | OB | 090065 | Pernería acero inoxidable A2/A4 | set | 1 |  | 0.2918 | 0.2918
7 |  | M | OB | 090066 | Sistema anti-desmonte (tornillería de seguridad) | set | 1 |  | 0.2432 | 0.2432
8 |  | M | OB | 090060 | Cable solar CC negro (-) 6 mm PRYSUN 1,8kV | m | 20 |  | 0.0453 | 0.9054
9 |  | M | OB | 090061 | Conductor CA libre de halógeno H07Z1-K 2,5 mm² | m | 20 |  | 0.0088 | 0.1768
10 |  | M | OC | 090028 | Canalización metálica EMT (tubería) 3 m | u | 3 |  | 0.0763 | 0.229
11 |  | M | OC | 090029 | Flexible metálico eléctrico 32 mm | m | 15 |  | 0.0298 | 0.4469
12 |  | M | OC | 090030 | Abrazadera metálica para tubo EMT | u | 15 |  | 0.0245 | 0.3672
13 |  | M | OC | 090031 | Caja metálica de distribución 100x100x65 mm | u | 2 |  | 0.0744 | 0.1488
14 |  | M | OA | 090079 | Tablero de control y canalizaciones del circuito eléctrico (FV) | u | 1 |  | 1.6732 | 1.6732
15 |  | M | 1A | 090037 | Ferretería, sellos y fijaciones menores | set | 1 |  | 1.1908 | 1.1908
16 |  | M | OA | 090080 | Interruptor automático termomagnético general 25A | u | 1 |  | 0.1726 | 0.1726
17 |  | M | OA | 090081 | Interruptor automático termomagnético consumo 25A | u | 1 |  | 0.1726 | 0.1726
18 |  | M | OA | 090082 | Interruptor/seccionador FV CC 1000V | u | 1 |  | 0.283 | 0.283
19 |  | M | OA | 090083 | Interruptor diferencial 2x25A 30mA | u | 1 |  | 0.2055 | 0.2055
20 |  | M | OA | 090084 | Protector/limitador de sobretensión (SPD) | u | 1 |  | 1.033 | 1.033
21 |  | M | OB | 090062 | Barra repartidora bipolar 7 contactos 125A | u | 1 |  | 0.1457 | 0.1457
22 |  | M | 1A | 090038 | Señalética de peligro FV 100x200 mm | set | 1 |  | 0.2918 | 0.2918
23 |  | M | YA | 090060 | Camarilla de registro de tierra =160 mm | u | 1 |  | 0.0786 | 0.0786
24 |  | M | OH | 090053 | Barra copperweld 5/8" x 3 m | u | 1 |  | 0.6145 | 0.6145
25 |  | M | OB | 090063 | Cobre desnudo 6 mm (conductor de tierra) | m | 6 |  | 0.0658 | 0.3949
26 |  | M | OH | 090054 | Pletina dentada de puesta a tierra | u | 2 |  | 0.011 | 0.022
27 |  | M | OB | 090064 | Conector de puesta a tierra A2 | u | 2 |  | 0.018 | 0.036
28 |  | M | ZB | 90046 | ELECTRICISTA | HD | 5 |  | 1.2241 | 6.1207
29 |  | M | ZB | 90028 | AYUDANTE | HD | 5 |  | 0.4652 | 2.3259
30 |  | F | AGP | 00935 | LEYES SOCIALES (O.E.) | % | 48.53 | 28,29 |  | 4.0991
|  | A | E 16 02 05 | 090000 | Medidor bidireccional monofásico 5/60A 220V | u | 1 |  | 1.4551 | 1.4551
1 |  | M | OA | 090085 | Medidor bidireccional monofásico FNX 5/60A 220V | u | 1 |  | 0.843 | 0.843
2 |  | M | ZB | 90046 | ELECTRICISTA | HD | 0.5 |  | 1.2241 | 0.6121
|  | C |  |  | EXTRACCIÓN Y VENTILACIÓN |  | 1 |  | 31.4286 | 31.4286 | 31.4286
|  | A | E 10 01 02 | 90000 | Extractor de aire 53 m3/hr. | u | 1 |  | 2.0812 | 2.0812
1 |  | M | RF | 00105 | EXTRACTOR DE PARED 4 AC60V | u | 1 |  | 0.6458 | 0.6458
2 |  | M | OC | 00074 | CONDUIT PVC C3 16 MM X 6 M | u | 0.67 |  | 1.025 | 0.6867
3 |  | M | OB | 00210 | PREMIUM NYA H07V-U 1,5 ROJO 50M | rollo | 0.36 |  | 0.3373 | 0.1214
4 |  | M | ZB | 90046 | ELECTRICISTA | HD | 0.25 |  | 1.2241 | 0.306
5 |  | M | ZB | 90028 | AYUDANTE | HD | 0.25 |  | 0.4652 | 0.1163
6 |  | F | AGP | 00935 | LEYES SOCIALES (O.E.) | % | 48.53 | 5,4 |  | 0.205
|  | A | E 10 01 02 | 90001 | Extractor de aire 75 m3/hr | u | 1 |  | 2.5915 | 2.5915
1 |  | M | RF | 80014 | EXTRACTOR DE AIRE MURAL O TECHO 11 W BROAN | u | 1 |  | 1.156 | 1.156
2 |  | M | OC | 00074 | CONDUIT PVC C3 16 MM X 6 M | u | 0.67 |  | 1.025 | 0.6867
3 |  | M | OB | 00210 | PREMIUM NYA H07V-U 1,5 ROJO 50M | rollo | 0.36 |  | 0.3373 | 0.1214
4 |  | M | ZB | 90046 | ELECTRICISTA | HD | 0.25 |  | 1.2241 | 0.306
5 |  | M | ZB | 90028 | AYUDANTE | HD | 0.25 |  | 0.4652 | 0.1163
6 |  | F | AGP | 00935 | LEYES SOCIALES (O.E.) | % | 48.53 | 5,4 |  | 0.205
|  | A | E 10 01 02 | 090005 | Extractor de aire 99 m3/hr con higrostato y temporizador | u | 1 |  | 3.657 | 3.657
1 |  | M | RF | 090006 | Extractor mecánico con higrostato R100 BTH Jonas o Equivalente tecnico | u | 1 |  | 0.855 | 0.855
2 |  | M | OC | 00074 | CONDUIT PVC C3 16 MM X 6 M | u | 1.67 |  | 1.025 | 1.7117
3 |  | M | OB | 00210 | PREMIUM NYA H07V-U 1,5 ROJO 50M | rollo | 0.32 |  | 0.3373 | 0.1079
4 |  | M | OA | 02356 | INTERRUPTOR 9/12 SIMPLE IRIDIUM, BRONCE ARMADO | u | 1 |  | 0.043 | 0.043
5 |  | M | QG | 80080 | 20X20 CELOSIA PVC DVP | u | 1 |  | 0.0574 | 0.0574
6 |  | F |  | 00937 | PERDIDAS | % | 3 | 2,3 |  | 0.0546
7 |  | M | ZB | 90046 | ELECTRICISTA | HD | 0.36 |  | 1.2241 | 0.4407
8 |  | M | ZB | 90028 | AYUDANTE | HD | 0.25 |  | 0.4652 | 0.1163
9 |  | F | AGP | 00935 | LEYES SOCIALES (O.E.) | % | 48.53 | 7,8 |  | 0.2703
|  | A | E 10 01 02 | 090007 | Extractor de aire 99 m3/hr con higrostato y temporizador 12 V | u | 1 |  | 4.0047 | 4.0047
1 |  | M | RF | 090028 | Extractor mecánico con higrostato R100 BTH 12 V Jonas o Equivalente tecnico | u | 1 |  | 1.2028 | 1.2028
2 |  | M | OC | 00074 | CONDUIT PVC C3 16 MM X 6 M | u | 1.67 |  | 1.025 | 1.7117
3 |  | M | OB | 00210 | PREMIUM NYA H07V-U 1,5 ROJO 50M | rollo | 0.32 |  | 0.3373 | 0.1079
4 |  | M | OA | 02356 | INTERRUPTOR 9/12 SIMPLE IRIDIUM, BRONCE ARMADO | u | 1 |  | 0.043 | 0.043
5 |  | M | QG | 80080 | 20X20 CELOSIA PVC DVP | u | 1 |  | 0.0574 | 0.0574
6 |  | F |  | 00937 | PERDIDAS | % | 3 | 2,3 |  | 0.0546
7 |  | M | ZB | 90046 | ELECTRICISTA | HD | 0.36 |  | 1.2241 | 0.4407
8 |  | M | ZB | 90028 | AYUDANTE | HD | 0.25 |  | 0.4652 | 0.1163
9 |  | F | AGP | 00935 | LEYES SOCIALES (O.E.) | % | 48.53 | 7,8 |  | 0.2703
|  | A | E 10 01 02 | 90002 | Extractor de aire 129 m3/hr | u | 1 |  | 2.7478 | 2.7478
1 |  | M | RF | 80016 | EXTRACTOR DE AIRE MURAL O TECHO 17 W BROAN | u | 1 |  | 1.3124 | 1.3124
2 |  | M | OC | 00074 | CONDUIT PVC C3 16 MM X 6 M | u | 0.67 |  | 1.025 | 0.6867
3 |  | M | OB | 00210 | PREMIUM NYA H07V-U 1,5 ROJO 50M | rollo | 0.36 |  | 0.3373 | 0.1214
4 |  | M | ZB | 90046 | ELECTRICISTA | HD | 0.25 |  | 1.2241 | 0.306
5 |  | M | ZB | 90028 | AYUDANTE | HD | 0.25 |  | 0.4652 | 0.1163
6 |  | F | AGP | 00935 | LEYES SOCIALES (O.E.) | % | 48.53 | 5,4 |  | 0.205
|  | A | E 10 01 02 | 090006 | Extractor de aire 132 m3/hr | u | 1 |  | 4.5451 | 4.5451
1 |  | M | RF | 090007 | Extractor de aire Intellivent 2.0 o Equivalente tecnico | u | 1 |  | 1.7432 | 1.7432
2 |  | M | OC | 00074 | CONDUIT PVC C3 16 MM X 6 M | u | 1.67 |  | 1.025 | 1.7117
3 |  | M | OB | 00210 | PREMIUM NYA H07V-U 1,5 ROJO 50M | rollo | 0.32 |  | 0.3373 | 0.1079
4 |  | M | OA | 02356 | INTERRUPTOR 9/12 SIMPLE IRIDIUM, BRONCE ARMADO | u | 1 |  | 0.043 | 0.043
5 |  | M | QG | 80080 | 20X20 CELOSIA PVC DVP | u | 1 |  | 0.0574 | 0.0574
6 |  | F |  | 00937 | PERDIDAS | % | 3 | 2,3 |  | 0.0546
7 |  | M | ZB | 90046 | ELECTRICISTA | HD | 0.36 |  | 1.2241 | 0.4407
8 |  | M | ZB | 90028 | AYUDANTE | HD | 0.25 |  | 0.4652 | 0.1163
9 |  | F | AGP | 00935 | LEYES SOCIALES (O.E.) | % | 48.53 | 7,8 |  | 0.2703
|  | A | E 10 01 01 | 090000 | Ventilación pasiva 3" | u | 1 |  | 0.5376 | 0.5376
1 |  | M | RF | 090008 | Ventilación pasiva regulable de muro con celosia y filtro Jonas 3 D=75 mm o Equivalente tecnico | u | 1 |  | 0.364 | 0.364
2 |  | M | RF | 090015 | Adaptador para ductos de ventilación Jonas o Equivalente tecnico | u | 1 |  | 0.066 | 0.066
3 |  | M | ZA | 00723 | CARPINTERO | HD | 0.08 |  | 0.9059 | 0.0725
4 |  | F | AGP | 00935 | LEYES SOCIALES (O.E.) | % | 48.53 | 3 |  | 0.0352
|  | A | E 10 01 01 | 090001 | Ventilación pasiva 3.5" | u | 1 |  | 1.0116 | 1.0116
1 |  | M | RF | 090009 | Ventilación pasiva regulable de muro con celosia y filtro Jonas 3,5 D=86 mm o Equivalente tecnico | u | 1 |  | 0.838 | 0.838
2 |  | M | RF | 090015 | Adaptador para ductos de ventilación Jonas o Equivalente tecnico | u | 1 |  | 0.066 | 0.066
3 |  | M | ZA | 00723 | CARPINTERO | HD | 0.08 |  | 0.9059 | 0.0725
4 |  | F | AGP | 00935 | LEYES SOCIALES (O.E.) | % | 48.53 | 3 |  | 0.0352
|  | A | E 10 01 01 | 090002 | ventilación pasiva 4" | u | 1 |  | 1.0992 | 1.0992
1 |  | M | RF | 090011 | Ventilación pasiva regulable de muro con celosia y filtro Jonas 4 o Equivalente tecnico | u | 1 |  | 0.9256 | 0.9256
2 |  | M | RF | 090015 | Adaptador para ductos de ventilación Jonas o Equivalente tecnico | u | 1 |  | 0.066 | 0.066
3 |  | M | ZA | 00723 | CARPINTERO | HD | 0.08 |  | 0.9059 | 0.0725
4 |  | F | AGP | 00935 | LEYES SOCIALES (O.E.) | % | 48.53 | 3 |  | 0.0352
|  | A | E 10 01 01 | 090003 | ventilación pasiva 6" | u | 1 |  | 0.4923 | 0.4923
1 |  | M | RF | 090013 | Ventilación pasiva regulable de muro con celosia y filtro Jonas 6 o Equivalente tecnico | u | 1 |  | 0.3187 | 0.3187
2 |  | M | RF | 090015 | Adaptador para ductos de ventilación Jonas o Equivalente tecnico | u | 1 |  | 0.066 | 0.066
3 |  | M | ZA | 00723 | CARPINTERO | HD | 0.08 |  | 0.9059 | 0.0725
4 |  | F | AGP | 00935 | LEYES SOCIALES (O.E.) | % | 48.53 | 3 |  | 0.0352
|  | A | E 10 01 01 | 090004 | VENT. PASIVA EN VENTANAS HORIZONTAL BLANCA | u | 1 |  | 0.9239 | 0.9239
1 |  | M | RF | 090034 | KIT VENT. PASIVA VENTANAS JONAS 32 HORIZONTAL BLANCA C/BOLSILLO - SILIMILAR O SUPERIOR TECNICAMENTE | u | 1 |  | 0.4917 | 0.4917
2 |  | M | XY | 090038 | PERFORACION COMPLETA PARA INSTALACION DE VENTILACION | u | 1 |  | 0.2693 | 0.2693
3 |  | M | WB | 80247 | SILICONA NEUTRA TRANSPARENTE 300 ML TOPEX | u | 0.17 |  | 0.1601 | 0.0272
4 |  | F |  | 00937 | PERDIDAS | % | 4 | 3 |  | 0.0011
5 |  | M | ZA | 00723 | CARPINTERO | HD | 0.1 |  | 0.9059 | 0.0906
6 |  | F | AGP | 00935 | LEYES SOCIALES (O.E.) | % | 48.53 | 5 |  | 0.044
|  | A | E 10 01 01 | 090005 | VENT. PASIVA EN VENTANAS HORIZONTAL CAFÉ | u | 1 |  | 0.9631 | 0.9631
1 |  | M | RF | 090035 | KIT VENT. PASIVA VENTANAS JONAS 32 HORIZONTAL CAFE C/BOLSILLO - SILIMILAR O SUPERIOR TECNICAMENTE | u | 1 |  | 0.5309 | 0.5309
2 |  | M | XY | 090038 | PERFORACION COMPLETA PARA INSTALACION DE VENTILACION | u | 1 |  | 0.2693 | 0.2693
3 |  | M | WB | 80247 | SILICONA NEUTRA TRANSPARENTE 300 ML TOPEX | u | 0.17 |  | 0.1601 | 0.0272
4 |  | F |  | 00937 | PERDIDAS | % | 4 | 3 |  | 0.0011
5 |  | M | ZA | 00723 | CARPINTERO | HD | 0.1 |  | 0.9059 | 0.0906
6 |  | F | AGP | 00935 | LEYES SOCIALES (O.E.) | % | 48.53 | 5 |  | 0.044
|  | A | E 10 01 01 | 090006 | VENT. PASIVA EN VENTANAS HORIZONTAL NEGRA | u | 1 |  | 0.9631 | 0.9631
1 |  | M | RF | 090036 | KIT VENT. PASIVA VENTANAS JONAS 32 HORIZONTAL NEGRA C/BOLSILLO SILIMILAR O SUPERIOR TECNICAMENTE | u | 1 |  | 0.5309 | 0.5309
2 |  | M | XY | 090038 | PERFORACION COMPLETA PARA INSTALACION DE VENTILACION | u | 1 |  | 0.2693 | 0.2693
3 |  | M | WB | 80247 | SILICONA NEUTRA TRANSPARENTE 300 ML TOPEX | u | 0.17 |  | 0.1601 | 0.0272
4 |  | F |  | 00937 | PERDIDAS | % | 4 | 3 |  | 0.0011
5 |  | M | ZA | 00723 | CARPINTERO | HD | 0.1 |  | 0.9059 | 0.0906
6 |  | F | AGP | 00935 | LEYES SOCIALES (O.E.) | % | 48.53 | 5 |  | 0.044
|  | A | E 10 01 01 | 090007 | VENT. PASIVA EN VENTANAS VERTICAL BLANCA | u | 1 |  | 0.9239 | 0.9239
1 |  | M | RF | 090037 | KIT VENT. PASIVA VENTANAS JONAS 32 VERTICAL BLANCA C/BOLSILLO - SILIMILAR O SUPERIOR TECNICAMENTE | u | 1 |  | 0.4917 | 0.4917
2 |  | M | XY | 090038 | PERFORACION COMPLETA PARA INSTALACION DE VENTILACION | u | 1 |  | 0.2693 | 0.2693
3 |  | M | WB | 80247 | SILICONA NEUTRA TRANSPARENTE 300 ML TOPEX | u | 0.17 |  | 0.1601 | 0.0272
4 |  | F |  | 00937 | PERDIDAS | % | 4 | 3 |  | 0.0011
5 |  | M | ZA | 00723 | CARPINTERO | HD | 0.1 |  | 0.9059 | 0.0906
6 |  | F | AGP | 00935 | LEYES SOCIALES (O.E.) | % | 48.53 | 5 |  | 0.044
|  | A | E 10 01 01 | 090008 | VENT. PASIVA EN VENTANAS VERTICAL CAFÉ | u | 1 |  | 0.9707 | 0.9707
1 |  | M | RF | 090038 | KIT VENT. PASIVA VENTANAS JONAS 32 VERTICAL CAFÉ C/BOLSILLO - SILIMILAR O SUPERIOR TECNICAMENTE | u | 1 |  | 0.5385 | 0.5385
2 |  | M | XY | 090038 | PERFORACION COMPLETA PARA INSTALACION DE VENTILACION | u | 1 |  | 0.2693 | 0.2693
3 |  | M | WB | 80247 | SILICONA NEUTRA TRANSPARENTE 300 ML TOPEX | u | 0.17 |  | 0.1601 | 0.0272
4 |  | F |  | 00937 | PERDIDAS | % | 4 | 3 |  | 0.0011
5 |  | M | ZA | 00723 | CARPINTERO | HD | 0.1 |  | 0.9059 | 0.0906
6 |  | F | AGP | 00935 | LEYES SOCIALES (O.E.) | % | 48.53 | 5 |  | 0.044
|  | A | E 10 01 01 | 090009 | VENT. PASIVA EN VENTANAS VERTICAL NEGRA | u | 1 |  | 0.9707 | 0.9707
1 |  | M | RF | 090039 | Kit Vent. Pasiva Ventanas Jonas 32 Vertical Negra C/Bolsillo - SILIMILAR O SUPERIOR TECNICAMENTE | u | 1 |  | 0.5385 | 0.5385
2 |  | M | XY | 090038 | PERFORACION COMPLETA PARA INSTALACION DE VENTILACION | u | 1 |  | 0.2693 | 0.2693
3 |  | M | WB | 80247 | SILICONA NEUTRA TRANSPARENTE 300 ML TOPEX | u | 0.17 |  | 0.1601 | 0.0272
4 |  | F |  | 00937 | PERDIDAS | % | 4 | 3 |  | 0.0011
5 |  | M | ZA | 00723 | CARPINTERO | HD | 0.1 |  | 0.9059 | 0.0906
6 |  | F | AGP | 00935 | LEYES SOCIALES (O.E.) | % | 48.53 | 5 |  | 0.044
|  | A | E 10 01 01 | 090010 | VENT. PASIVA EN VENTANAS HORIZONTAL BLANCA | u | 1 |  | 0.9654 | 0.9654
1 |  | M | RF | 090040 | KIT VENT. PASIVA VENTANAS JONAS 42 HORIZONTAL BLANCA C/BOLSILLO - SILIMILAR O SUPERIOR TECNICAMENTE | u | 1 |  | 0.5332 | 0.5332
2 |  | M | XY | 090038 | PERFORACION COMPLETA PARA INSTALACION DE VENTILACION | u | 1 |  | 0.2693 | 0.2693
3 |  | M | WB | 80247 | SILICONA NEUTRA TRANSPARENTE 300 ML TOPEX | u | 0.17 |  | 0.1601 | 0.0272
4 |  | F |  | 00937 | PERDIDAS | % | 4 | 3 |  | 0.0011
5 |  | M | ZA | 00723 | CARPINTERO | HD | 0.1 |  | 0.9059 | 0.0906
6 |  | F | AGP | 00935 | LEYES SOCIALES (O.E.) | % | 48.53 | 5 |  | 0.044
|  | A | E 10 01 01 | 090011 | VENT. PASIVA EN VENTANAS VERTICAL BLANCA | u | 1 |  | 0.9654 | 0.9654
1 |  | M | RF | 090041 | KIT VENT. PASIVA VENTANAS JONAS 42 VERTICAL BLANCA C/BOLSILLO - SILIMILAR O SUPERIOR TECNICAMENTE | u | 1 |  | 0.5332 | 0.5332
2 |  | M | XY | 090038 | PERFORACION COMPLETA PARA INSTALACION DE VENTILACION | u | 1 |  | 0.2693 | 0.2693
3 |  | M | WB | 80247 | SILICONA NEUTRA TRANSPARENTE 300 ML TOPEX | u | 0.17 |  | 0.1601 | 0.0272
4 |  | F |  | 00937 | PERDIDAS | % | 4 | 3 |  | 0.0011
5 |  | M | ZA | 00723 | CARPINTERO | HD | 0.1 |  | 0.9059 | 0.0906
6 |  | F | AGP | 00935 | LEYES SOCIALES (O.E.) | % | 48.53 | 5 |  | 0.044
|  | A | E 10 01 80 | 090001 | CELOSIA EN PUERTAS INTERIORES | u | 1 |  | 0.2092 | 0.2092
1 |  | M | RF | 090042 | CELOSIA BEAGLE 35 X 13CM BLANCO DVP O SIMILAR TECNICAMENTE | u | 1 |  | 0.115 | 0.115
2 |  | M | ZA | 00723 | CARPINTERO | HD | 0.07 |  | 0.9059 | 0.0634
3 |  | F | AGP | 00935 | LEYES SOCIALES (O.E.) | % | 48.53 | 2 |  | 0.0308
|  | A | E 10 04 80 | 090000 | Perforación en muro | u | 1 |  | 0.6069 | 0.6069
1 |  | M | TL | 090013 | TESTUGUERA | día | 0.3 |  | 1.1017 | 0.3305
2 |  | M | ZB | 90028 | AYUDANTE | HD | 0.4 |  | 0.4652 | 0.1861
3 |  | F | AGP | 00935 | LEYES SOCIALES (O.E.) | % | 48.53 | 2 |  | 0.0903
|  | A | E 10 04 80 | 090001 | Perforación en puerta | u | 1 |  | 0.0484 | 0.0484
1 |  | M | ZB | 90028 | AYUDANTE | HD | 0.07 |  | 0.4652 | 0.0326
2 |  | F | AGP | 00935 | LEYES SOCIALES (O.E.) | % | 48.53 | 1 |  | 0.0158
|  | A | E 10 02 01 | 090000 | instalación manga flexible | u | 1 |  | 0.1502 | 0.1502
1 |  | M | RF | 00420 | 5X1M TUBO CORRUGADO | u | 1 |  | 0.1294 | 0.1294
2 |  | M | ZB | 90028 | AYUDANTE | HD | 0.03 |  | 0.4652 | 0.014
3 |  | F | AGP | 00935 | LEYES SOCIALES (O.E.) | % | 48.53 | 2 |  | 0.0068
|  | C |  |  | H.- EQUIPAMIENTO COMUNITARIO |  | 1 |  | 29384.7171 | 29384.7171 | 29384.7171
|  | C |  |  | PREPARACION DE TERRENO |  | 1 |  | 1.0205 | 1.0205 | 1.0205
|  | A | H 80 00 00 | 090000 | Limpieza, escarpado y despeje de terreno, manual e= 15 cm. | m² | 1 |  | 0.0955 | 0.0955
1 |  | M | ZA | 00707 | JORNALERO | HD | 0.13 |  | 0.5141 | 0.0643
2 |  | F | AGP | 00935 | LEYES SOCIALES (O.E.) | % | 48.53 | 1 |  | 0.0312
|  | A | H 80 00 00 | 090001 | Limpieza, escarpado y despeje de terreno, con máquina | m² | 1 |  | 0.0382 | 0.0382
1 |  | M | TA | 90021 | RETROEXCAVADORA CON OPERADOR | h | 0.05 |  | 0.4897 | 0.0245
2 |  | M | YR | 90012 | DIESEL | l | 0.6 |  | 0.0149 | 0.0089
3 |  | M | ZA | 00707 | JORNALERO | HD | 0.01 |  | 0.5141 | 0.0032
4 |  | F | AGP | 00935 | LEYES SOCIALES (O.E.) | % | 48.53 | 3 |  | 0.0016
|  | A | H 02 01 00 | 090000 | MOVIMIENTOS DE TIERRA | m³ | 1 |  | 0.1836 | 0.1836
1 |  | M | TA | 90021 | RETROEXCAVADORA CON OPERADOR | h | 0.13 |  | 0.4897 | 0.0612
2 |  | M | TD | 90008 | CAMIÓN TOLVA | h | 0.13 |  | 0.9077 | 0.1135
3 |  | M | YR | 90012 | DIESEL | l | 0.6 |  | 0.0149 | 0.0089
|  | A | H 02 01 04 | 090001 | RELLENO DE BASE ESTABILIZADA | m³ | 1 |  | 0.7032 | 0.7032
1 |  | M | AE | 06012 | ESTABILIZADO C/FLETE 15 KM. | m³ | 1.3 |  | 0.377 | 0.4901
2 |  | M | YP | 90004 | AGUA | m³ | 0.25 |  | 0.0081 | 0.002
3 |  | M | TO | 09000 | PLACA COMPACTADORA | día | 0.2 |  | 0.2177 | 0.0435
4 |  | F |  | 00937 | PERDIDAS | % | 3 | 1,2 |  | 0.0148
5 |  | M | ZA | 00707 | JORNALERO | HD | 0.2 |  | 0.5141 | 0.1028
6 |  | F | AGP | 00935 | LEYES SOCIALES (O.E.) | % | 48.53 | 5 |  | 0.0499
|  | C |  |  | Veredas |  | 1 |  | 2.5962 | 2.5962 | 2.5962
|  | A | H 02 04 01 | 090003 | Vereda de hormigón con tratamiento Piedra Huevillo Vista | m² | 1 |  | 0.6848 | 0.6848
1 |  | M | AA | 090093 | HORMIGÓN G25 | m³ | 0.08 |  | 2.2647 | 0.1812
2 |  | M | AE | 06012 | ESTABILIZADO C/FLETE 15 KM. | m³ | 0.1 |  | 0.377 | 0.0377
3 |  | M | WC | 90001 | BENCINA 93 | l | 0.03 |  | 0.027 | 0.0007
4 |  | M | CB | 00031 | 1X4 X 3.20 M PISO PINO SECO | u | 0.67 |  | 0.0734 | 0.0492
5 |  | M | AF | 80115 | TINETA 16 LITROS DESMOLDANTE TOPEX DESMOL MADERA TOPEX | u | 0.01 |  | 1.6681 | 0.0167
6 |  | M | DC | 80001 | #14 1000 GR, ALAMBRE GALVANIZADO CORRIENTE INCHALAM | u | 0.01 |  | 0.0787 | 0.0008
7 |  | M | DH | 00339 | CLAVO CORRIENTE 4 X 8MM, BOLSA 1KG | u | 0.05 |  | 0.0325 | 0.0016
8 |  | M | DH | 00330 | CLAVO CORRIENTE 2 1/2 BOLSA 500GRS. | u | 0.1 |  | 0.0301 | 0.003
9 |  | M | DA | 90025 | ACERO 8 MM ESTRIADO A63-42H | u | 2 |  | 0.0615 | 0.1231
10 |  | M | TP | 090006 | Cercha Vibradora | día | 0.01 |  | 0.3183 | 0.0032
11 |  | M | TO | 09000 | PLACA COMPACTADORA | día | 0.01 |  | 0.2177 | 0.0022
12 |  | M | TS | 90007 | Hidrolavadora | día | 0.01 |  | 0.3672 | 0.0037
13 |  | F |  | 00937 | PERDIDAS | % | 3 | 1-9 |  | 0.0124
14 |  | M | ZB | 90048 | CONCRETERO | HD | 0.05 |  | 0.661 | 0.0331
15 |  | M | ZA | 00723 | CARPINTERO | HD | 0.01 |  | 0.9059 | 0.0091
16 |  | M | ZA | 000713 | ALBAÑIL | HD | 0.05 |  | 1.1752 | 0.0588
17 |  | M | ZA | 00707 | JORNALERO | HD | 0.05 |  | 0.5141 | 0.0257
18 |  | F |  | 01515 | LEYES SOCIALES (O.C.) | % | 48.53 | 14-17 |  | 0.0614
19 |  | F | AGP | 00935 | LEYES SOCIALES (O.E.) | % | 48.53 | 14-17 |  | 0.0614
|  | A | H 02 04 01 | 090004 | Vereda de hormigón con tratamiento superficial radier Color y Texturas, 25% | m² | 1 |  | 0.7908 | 0.7908
1 |  | M | AA | 090096 | HORMIGÓN G25 CON PIGMENTO | m³ | 0.08 |  | 3.5511 | 0.2841
2 |  | M | AE | 06012 | ESTABILIZADO C/FLETE 15 KM. | m³ | 0.1 |  | 0.377 | 0.0377
3 |  | M | WC | 90001 | BENCINA 93 | l | 0.03 |  | 0.027 | 0.0007
4 |  | M | CB | 00031 | 1X4 X 3.20 M PISO PINO SECO | u | 0.67 |  | 0.0734 | 0.0492
5 |  | M | AF | 80115 | TINETA 16 LITROS DESMOLDANTE TOPEX DESMOL MADERA TOPEX | u | 0.01 |  | 1.6681 | 0.0167
6 |  | M | DC | 80001 | #14 1000 GR, ALAMBRE GALVANIZADO CORRIENTE INCHALAM | u | 0.01 |  | 0.0787 | 0.0008
7 |  | M | DH | 00339 | CLAVO CORRIENTE 4 X 8MM, BOLSA 1KG | u | 0.05 |  | 0.0325 | 0.0016
8 |  | M | DH | 00330 | CLAVO CORRIENTE 2 1/2 BOLSA 500GRS. | u | 0.1 |  | 0.0301 | 0.003
9 |  | M | DA | 90025 | ACERO 8 MM ESTRIADO A63-42H | u | 2 |  | 0.0615 | 0.1231
10 |  | M | TS | 90007 | Hidrolavadora | día | 0.01 |  | 0.3672 | 0.0037
11 |  | M | TO | 09000 | PLACA COMPACTADORA | día | 0.01 |  | 0.2177 | 0.0022
12 |  | M | TP | 090006 | Cercha Vibradora | día | 0.01 |  | 0.3183 | 0.0032
13 |  | F |  | 00937 | PERDIDAS | % | 3 | 1-9 |  | 0.0155
14 |  | M | ZA | 00723 | CARPINTERO | HD | 0.01 |  | 0.9059 | 0.0091
15 |  | M | ZB | 90048 | CONCRETERO | HD | 0.05 |  | 0.661 | 0.0331
16 |  | M | ZA | 000713 | ALBAÑIL | HD | 0.05 |  | 1.1752 | 0.0588
17 |  | M | ZA | 00707 | JORNALERO | HD | 0.05 |  | 0.5141 | 0.0257
18 |  | F |  | 01515 | LEYES SOCIALES (O.C.) | % | 48.53 | 14-17 |  | 0.0614
19 |  | F | AGP | 00935 | LEYES SOCIALES (O.E.) | % | 48.53 | 14-17 |  | 0.0614
|  | A | H 02 05 07 | 090001 | Baldosa microvibrada de 40 x 40 cm | m² | 1 |  | 0.8877 | 0.8877
1 |  | M | HB | 90002 | Baldosa microvibrada de 40 x 40 cm | m² | 1 |  | 0.2978 | 0.2978
2 |  | M | AC | 00001 | CEMENTO INACESA 25 KILOS | u | 0.63 |  | 0.0988 | 0.0622
3 |  | M | AE | 90007 | ARENA | m³ | 0.04 |  | 0.4407 | 0.0176
4 |  | M | AE | 06012 | ESTABILIZADO C/FLETE 15 KM. | m³ | 0.1 |  | 0.377 | 0.0377
5 |  | M | WC | 90001 | BENCINA 93 | l | 0.03 |  | 0.027 | 0.0007
6 |  | M | TO | 09000 | PLACA COMPACTADORA | día | 0.01 |  | 0.2177 | 0.0022
7 |  | M | TL | 90008 | ARRIENDO BETONERA | día | 0.05 |  | 0.1662 | 0.0083
8 |  | F |  | 00937 | PERDIDAS | % | 3 | 1-5 |  | 0.0125
9 |  | M | ZA | 000713 | ALBAÑIL | HD | 0.15 |  | 1.1752 | 0.1763
10 |  | M | ZA | 00707 | JORNALERO | HD | 0.1 |  | 0.5141 | 0.0514
11 |  | F |  | 01515 | LEYES SOCIALES (O.C.) | % | 48.53 | 9,10 |  | 0.1105
12 |  | F | AGP | 00935 | LEYES SOCIALES (O.E.) | % | 48.53 | 9,10 |  | 0.1105
|  | A | H 02 05 02 | 090001 | Veredas de asfalto e=4 cm | m² | 1 |  | 0.2329 | 0.2329
1 |  | M | WA | 090001 | Mezcla Asfáltica en caliente - Carpeta asfalto modificado | m³ | 0.06 |  | 1.471 | 0.0809
2 |  | M | AE | 90074 | Base Chancada CBR>80% | m³ | 0.1 |  | 0.1591 | 0.0159
3 |  | M | WE | 090001 | Imprimación | m² | 1.1 |  | 0.0306 | 0.0336
4 |  | M | TO | 01795 | RODILLO LISO | día | 0.01 |  | 4.0689 | 0.0407
5 |  | F |  | 00937 | PERDIDAS | % | 3 | 1-3 |  | 0.0039
6 |  | M | ZA | 90039 | ASFALTERO | HD | 0.03 |  | 0.661 | 0.0165
7 |  | M | ZA | 00707 | JORNALERO | HD | 0.03 |  | 0.5141 | 0.0129
8 |  | F |  | 01515 | LEYES SOCIALES (O.C.) | % | 48.53 | 6,7 |  | 0.0143
9 |  | F | AGP | 00935 | LEYES SOCIALES (O.E.) | % | 48.53 | 6,7 |  | 0.0143
|  | C |  |  | Pavimentos con textura guía y alerta |  | 1 |  | 9.5189 | 9.5189 | 9.5189
|  | A | H 02 05 11 | 090001 | Baldosa podotáctil guía amarillo arroz 40 x 40 e = 3,6 cm | m² | 1 |  | 0.772 | 0.772
1 |  | M | HB | 90003 | Baldosa podotáctil guía amarillo arroz 40 x 40 e = 3,6 cm | m² | 1 |  | 0.2978 | 0.2978
2 |  | M | AE | 06012 | ESTABILIZADO C/FLETE 15 KM. | m³ | 0.1 |  | 0.377 | 0.0377
3 |  | M | AC | 00001 | CEMENTO INACESA 25 KILOS | u | 0.63 |  | 0.0988 | 0.0622
4 |  | M | AE | 90007 | ARENA | m³ | 0.04 |  | 0.4407 | 0.0176
5 |  | M | WC | 90001 | BENCINA 93 | l | 0.03 |  | 0.027 | 0.0007
6 |  | M | TO | 09000 | PLACA COMPACTADORA | día | 0.01 |  | 0.2177 | 0.0022
7 |  | M | TL | 90008 | ARRIENDO BETONERA | día | 0.05 |  | 0.1662 | 0.0083
8 |  | F |  | 00937 | PERDIDAS | % | 3 | 1-5 |  | 0.0125
9 |  | M | ZA | 000713 | ALBAÑIL | HD | 0.1 |  | 1.1752 | 0.1175
10 |  | M | ZA | 00707 | JORNALERO | HD | 0.1 |  | 0.5141 | 0.0514
11 |  | F |  | 01515 | LEYES SOCIALES (O.C.) | % | 48.53 | 9,10 |  | 0.082
12 |  | F | AGP | 00935 | LEYES SOCIALES (O.E.) | % | 48.53 | 9,10 |  | 0.082
|  | A | H 02 05 11 | 090002 | Baldosa podotáctil alerta amarillo arroz 40 x 40 e = 3,6 cm | m² | 1 |  | 1.0053 | 1.0053
1 |  | M | HB | 90010 | Baldosa podotáctil alerta amarillo arroz 40 x 40 e = 3,6 cm | m² | 1 |  | 0.5244 | 0.5244
2 |  | M | AE | 06012 | ESTABILIZADO C/FLETE 15 KM. | m³ | 0.1 |  | 0.377 | 0.0377
3 |  | M | AC | 00001 | CEMENTO INACESA 25 KILOS | u | 0.63 |  | 0.0988 | 0.0622
4 |  | M | AE | 90007 | ARENA | m³ | 0.04 |  | 0.4407 | 0.0176
5 |  | M | WC | 90001 | BENCINA 93 | l | 0.03 |  | 0.027 | 0.0007
6 |  | M | TO | 09000 | PLACA COMPACTADORA | día | 0.01 |  | 0.2177 | 0.0022
7 |  | M | TL | 90008 | ARRIENDO BETONERA | día | 0.05 |  | 0.1662 | 0.0083
8 |  | F |  | 00937 | PERDIDAS | % | 3 | 1-5 |  | 0.0193
9 |  | M | ZA | 000713 | ALBAÑIL | HD | 0.1 |  | 1.1752 | 0.1175
10 |  | M | ZA | 00707 | JORNALERO | HD | 0.1 |  | 0.5141 | 0.0514
11 |  | F |  | 01515 | LEYES SOCIALES (O.C.) | % | 48.53 | 9,10 |  | 0.082
12 |  | F | AGP | 00935 | LEYES SOCIALES (O.E.) | % | 48.53 | 9,10 |  | 0.082
|  | A | H 02 05 11 | 090003 | Baldosa podotáctil Sevilla Acc Univ curva amarillo arroz 40 x 40 e = 3,6 cm | m² | 1 |  | 0.8524 | 0.8524
1 |  | M | HB | 90011 | Baldosa podotáctil Sevilla Acc Univ curva amarillo arroz 40 x 40 e = 3,6 cm | m² | 1 |  | 0.3759 | 0.3759
2 |  | M | AE | 06012 | ESTABILIZADO C/FLETE 15 KM. | m³ | 0.1 |  | 0.377 | 0.0377
3 |  | M | AC | 00001 | CEMENTO INACESA 25 KILOS | u | 0.63 |  | 0.0988 | 0.0622
4 |  | M | AE | 90007 | ARENA | m³ | 0.04 |  | 0.4407 | 0.0176
5 |  | M | WC | 90001 | BENCINA 93 | l | 0.03 |  | 0.027 | 0.0007
6 |  | M | TO | 09000 | PLACA COMPACTADORA | día | 0.01 |  | 0.2177 | 0.0022
7 |  | M | TL | 90008 | ARRIENDO BETONERA | día | 0.05 |  | 0.1662 | 0.0083
8 |  | F |  | 00937 | PERDIDAS | % | 3 | 1-5 |  | 0.0148
9 |  | M | ZA | 000713 | ALBAÑIL | HD | 0.1 |  | 1.1752 | 0.1175
10 |  | M | ZA | 00707 | JORNALERO | HD | 0.1 |  | 0.5141 | 0.0514
11 |  | F |  | 01515 | LEYES SOCIALES (O.C.) | % | 48.53 | 9,10 |  | 0.082
12 |  | F | AGP | 00935 | LEYES SOCIALES (O.E.) | % | 48.53 | 9,10 |  | 0.082
|  | A | H 02 05 11 | 090004 | Baldosa podotáctil guía amarillo arroz 40 x 40 e = 7 cm | m² | 1 |  | 1.0847 | 1.0847
1 |  | M | HB | 90087 | Baldosa podotáctil guía amarillo arroz 40 x 40 e = 7 | m² | 1 |  | 0.6014 | 0.6014
2 |  | M | AC | 00001 | CEMENTO INACESA 25 KILOS | u | 0.63 |  | 0.0988 | 0.0622
3 |  | M | AE | 90007 | ARENA | m³ | 0.04 |  | 0.4407 | 0.0176
4 |  | M | AE | 06012 | ESTABILIZADO C/FLETE 15 KM. | m³ | 0.1 |  | 0.377 | 0.0377
5 |  | M | WC | 90001 | BENCINA 93 | l | 0.03 |  | 0.027 | 0.0007
6 |  | M | TO | 09000 | PLACA COMPACTADORA | día | 0.01 |  | 0.2177 | 0.0022
7 |  | M | TL | 90008 | ARRIENDO BETONERA | día | 0.05 |  | 0.1662 | 0.0083
8 |  | F |  | 00937 | PERDIDAS | % | 3 | 1-5 |  | 0.0216
9 |  | M | ZA | 000713 | ALBAÑIL | HD | 0.1 |  | 1.1752 | 0.1175
10 |  | M | ZA | 00707 | JORNALERO | HD | 0.1 |  | 0.5141 | 0.0514
11 |  | F |  | 01515 | LEYES SOCIALES (O.C.) | % | 48.53 | 9,10 |  | 0.082
12 |  | F | AGP | 00935 | LEYES SOCIALES (O.E.) | % | 48.53 | 9,10 |  | 0.082
|  | A | H 02 05 11 | 090005 | Baldosa podotáctil modelo alerta amarillo arroz 40 x 40 e = 7 cm | m² | 1 |  | 1.0847 | 1.0847
1 |  | M | HB | 90013 | Baldosa podotáctil alerta amarillo arroz 40 x 40 e = 7 cm | m² | 1 |  | 0.6014 | 0.6014
2 |  | M | AC | 00001 | CEMENTO INACESA 25 KILOS | u | 0.63 |  | 0.0988 | 0.0622
3 |  | M | AE | 90007 | ARENA | m³ | 0.04 |  | 0.4407 | 0.0176
4 |  | M | AE | 06012 | ESTABILIZADO C/FLETE 15 KM. | m³ | 0.1 |  | 0.377 | 0.0377
5 |  | M | WC | 90001 | BENCINA 93 | l | 0.03 |  | 0.027 | 0.0007
6 |  | M | TO | 09000 | PLACA COMPACTADORA | día | 0.01 |  | 0.2177 | 0.0022
7 |  | M | TL | 90008 | ARRIENDO BETONERA | día | 0.05 |  | 0.1662 | 0.0083
8 |  | F |  | 00937 | PERDIDAS | % | 3 | 1-5 |  | 0.0216
9 |  | M | ZA | 000713 | ALBAÑIL | HD | 0.1 |  | 1.1752 | 0.1175
10 |  | M | ZA | 00707 | JORNALERO | HD | 0.1 |  | 0.5141 | 0.0514
11 |  | F |  | 01515 | LEYES SOCIALES (O.C.) | % | 48.53 | 9,10 |  | 0.082
12 |  | F | AGP | 00935 | LEYES SOCIALES (O.E.) | % | 48.53 | 9,10 |  | 0.082
|  | A | H 02 05 11 | 090006 | Baldosa podotáctil modelo Sevilla Acc Univ curva amarillo arroz 40 x 40 e = 7 cm | m² | 1 |  | 0.772 | 0.772
1 |  | M | HB | 90014 | Baldosa podotáctil modelo Sevilla Acc Univ curva amarillo arroz 40 x 40 e = 7 cm | m² | 1 |  | 0.2978 | 0.2978
2 |  | M | AC | 00001 | CEMENTO INACESA 25 KILOS | u | 0.63 |  | 0.0988 | 0.0622
3 |  | M | AE | 90007 | ARENA | m³ | 0.04 |  | 0.4407 | 0.0176
4 |  | M | AE | 06012 | ESTABILIZADO C/FLETE 15 KM. | m³ | 0.1 |  | 0.377 | 0.0377
5 |  | M | WC | 90001 | BENCINA 93 | l | 0.03 |  | 0.027 | 0.0007
6 |  | M | TO | 09000 | PLACA COMPACTADORA | día | 0.01 |  | 0.2177 | 0.0022
7 |  | M | TL | 90008 | ARRIENDO BETONERA | día | 0.05 |  | 0.1662 | 0.0083
8 |  | F |  | 00937 | PERDIDAS | % | 3 | 1-5 |  | 0.0125
9 |  | M | ZA | 000713 | ALBAÑIL | HD | 0.1 |  | 1.1752 | 0.1175
10 |  | M | ZA | 00707 | JORNALERO | HD | 0.1 |  | 0.5141 | 0.0514
11 |  | F |  | 01515 | LEYES SOCIALES (O.C.) | % | 48.53 | 9,10 |  | 0.082
12 |  | F | AGP | 00935 | LEYES SOCIALES (O.E.) | % | 48.53 | 9,10 |  | 0.082
|  | A | H 02 05 11 | 090007 | Panel Podotactil de alerta de polimero reforzado con fibra de vidrio 61cm x 61 cm (sobre H° existente) | m² | 1 |  | 1.5562 | 1.5562
1 |  | M | HB | 90015 | Panel Podotactil de alerta de polimero reforzado con fibra de vidrio 61cm x 61 cm | u | 1 |  | 1.1658 | 1.1658
2 |  | M | WD | 90004 | Sellador Tactile Bond & Seal. Andes Flooring | kg | 0.1 |  | 0.1132 | 0.0113
3 |  | M | TS | 90014 | Pulidora de disco | día | 0.03 |  | 0.3648 | 0.0109
4 |  | F |  | 00937 | PERDIDAS | % | 3 | 1,2 |  | 0.0353
5 |  | M | ZA | 000713 | ALBAÑIL | HD | 0.1 |  | 1.1752 | 0.1175
6 |  | M | ZA | 00707 | JORNALERO | HD | 0.1 |  | 0.5141 | 0.0514
7 |  | F |  | 01515 | LEYES SOCIALES (O.C.) | % | 48.53 | 5,6 |  | 0.082
8 |  | F | AGP | 00935 | LEYES SOCIALES (O.E.) | % | 48.53 | 5,6 |  | 0.082
|  | A | H 02 05 11 | 090008 | Panel Podotactil de alerta de polimero reforzado con fibra de vidrio 61cm x 61 cm (sobre H° fresco) | m² | 1 |  | 1.5562 | 1.5562
1 |  | M | HB | 90015 | Panel Podotactil de alerta de polimero reforzado con fibra de vidrio 61cm x 61 cm | u | 1 |  | 1.1658 | 1.1658
2 |  | M | WD | 90004 | Sellador Tactile Bond & Seal. Andes Flooring | kg | 0.1 |  | 0.1132 | 0.0113
3 |  | M | TS | 90014 | Pulidora de disco | día | 0.03 |  | 0.3648 | 0.0109
4 |  | F |  | 00937 | PERDIDAS | % | 3 | 1,2 |  | 0.0353
5 |  | M | ZA | 000713 | ALBAÑIL | HD | 0.1 |  | 1.1752 | 0.1175
6 |  | M | ZA | 00707 | JORNALERO | HD | 0.1 |  | 0.5141 | 0.0514
7 |  | F |  | 01515 | LEYES SOCIALES (O.C.) | % | 48.53 | 5,6 |  | 0.082
8 |  | F | AGP | 00935 | LEYES SOCIALES (O.E.) | % | 48.53 | 5,6 |  | 0.082
|  | A | H 02 05 11 | 090009 | Panel Podotactil de alerta de polimero reforzado con fibra de vidrio 30,5 cm x 30,5 cm (sobre H° fresco) | m² | 1 |  | 0.8354 | 0.8354
1 |  | M | HB | 90017 | Panel Podotactil de alerta de polimero reforzado con fibra de vidrio 30,5 cm x 30,5 cm | m² | 1 |  | 0.4659 | 0.4659
2 |  | M | WD | 90004 | Sellador Tactile Bond & Seal. Andes Flooring | kg | 0.1 |  | 0.1132 | 0.0113
3 |  | M | TS | 90014 | Pulidora de disco | día | 0.03 |  | 0.3648 | 0.0109
4 |  | F |  | 00937 | PERDIDAS | % | 3 | 1,2 |  | 0.0143
5 |  | M | ZA | 000713 | ALBAÑIL | HD | 0.1 |  | 1.1752 | 0.1175
6 |  | M | ZA | 00707 | JORNALERO | HD | 0.1 |  | 0.5141 | 0.0514
7 |  | F |  | 01515 | LEYES SOCIALES (O.C.) | % | 48.53 | 5,6 |  | 0.082
8 |  | F | AGP | 00935 | LEYES SOCIALES (O.E.) | % | 48.53 | 5,6 |  | 0.082
|  | C |  |  | Rampas para minusválidos en cruces peatonales |  | 1 |  | 15.2097 | 15.2097 | 15.2097
|  | A | H 02 08 80 | 090000 | Rampa l:150 cm x 120 cm de ancho, solución rebaje con alas de Hormigón de Cemento Vibrado Pendiente 12 % (incluye franja 40 cm huella podotáctil al inicio de la rampa) | u | 1 |  | 3.0077 | 3.0077
1 |  | M | AA | 090091 | HORMIGÓN G20 | m³ | 0.15 |  | 2.0835 | 0.3125
2 |  | M | HB | 90010 | Baldosa podotáctil alerta amarillo arroz 40 x 40 e = 3,6 cm | m² | 4 |  | 0.5244 | 2.0977
3 |  | M | CA | 00181 | 2X2" X 3.2M PINO DIMENSIONADO SECO | u | 2 |  | 0.0522 | 0.1044
4 |  | M | CB | 00031 | 1X4 X 3.20 M PISO PINO SECO | u | 2 |  | 0.0734 | 0.1469
5 |  | F |  | 00937 | PERDIDAS | % | 3 | 1-4 |  | 0.0798
6 |  | M | ZB | 90048 | CONCRETERO | HD | 0.15 |  | 0.661 | 0.0992
7 |  | M | ZA | 00707 | JORNALERO | HD | 0.07 |  | 0.5141 | 0.036
8 |  | F |  | 01515 | LEYES SOCIALES (O.C.) | % | 48.53 | 6,7 |  | 0.0656
9 |  | F | AGP | 00935 | LEYES SOCIALES (O.E.) | % | 48.53 | 6,7 |  | 0.0656
|  | A | H 02 08 80 | 090001 | Rampa l:150 cm x 200 cm de ancho, solución rebaje con alas de Hormigón de Cemento Vibrado Pendiente 12 % (incluye franja 40 cm huella podotáctil al inicio de la rampa) | u | 1 |  | 3.7625 | 3.7625
1 |  | M | AA | 090091 | HORMIGÓN G20 | m³ | 0.25 |  | 2.0835 | 0.5209
2 |  | M | HB | 90010 | Baldosa podotáctil alerta amarillo arroz 40 x 40 e = 3,6 cm | m² | 5 |  | 0.5244 | 2.6221
3 |  | M | CA | 00181 | 2X2" X 3.2M PINO DIMENSIONADO SECO | u | 2 |  | 0.0522 | 0.1044
4 |  | M | CB | 00031 | 1X4 X 3.20 M PISO PINO SECO | u | 2 |  | 0.0734 | 0.1469
5 |  | F |  | 00937 | PERDIDAS | % | 3 | 1-4 |  | 0.1018
6 |  | M | ZB | 90048 | CONCRETERO | HD | 0.15 |  | 0.661 | 0.0992
7 |  | M | ZA | 00707 | JORNALERO | HD | 0.07 |  | 0.5141 | 0.036
8 |  | F |  | 01515 | LEYES SOCIALES (O.C.) | % | 48.53 | 6,7 |  | 0.0656
9 |  | F | AGP | 00935 | LEYES SOCIALES (O.E.) | % | 48.53 | 6,7 |  | 0.0656
|  | A | H 02 08 80 | 090002 | Rampa 150 cm x 120 cm de ancho, solución rebaje encajonado de Hormigón de Cemento Vibrado Pendiente hasta 12 % (incluye franja 40 cm huella podotáctil al inicio de la rampa) | u | 1 |  | 2.4676 | 2.4676
1 |  | M | AA | 090091 | HORMIGÓN G20 | m³ | 0.15 |  | 2.0835 | 0.3125
2 |  | M | HB | 90010 | Baldosa podotáctil alerta amarillo arroz 40 x 40 e = 3,6 cm | m² | 3 |  | 0.5244 | 1.5733
3 |  | M | CA | 00181 | 2X2" X 3.2M PINO DIMENSIONADO SECO | u | 2 |  | 0.0522 | 0.1044
4 |  | M | CB | 00031 | 1X4 X 3.20 M PISO PINO SECO | u | 2 |  | 0.0734 | 0.1469
5 |  | F |  | 00937 | PERDIDAS | % | 3 | 1-4 |  | 0.0641
6 |  | M | ZB | 90048 | CONCRETERO | HD | 0.15 |  | 0.661 | 0.0992
7 |  | M | ZA | 00707 | JORNALERO | HD | 0.07 |  | 0.5141 | 0.036
8 |  | F |  | 01515 | LEYES SOCIALES (O.C.) | % | 48.53 | 6,7 |  | 0.0656
9 |  | F | AGP | 00935 | LEYES SOCIALES (O.E.) | % | 48.53 | 6,7 |  | 0.0656
|  | A | H 02 08 80 | 090003 | Rampa 150 cm x 200 cm de ancho, solución rebaje encajonado de Hormigón de Cemento Vibrado Pendiente hasta 12 % (incluye franja 40 cm huella podotáctil al inicio de la rampa) | u | 1 |  | 3.741 | 3.741
1 |  | M | AA | 090091 | HORMIGÓN G20 | m³ | 0.24 |  | 2.0835 | 0.5
2 |  | M | HB | 90010 | Baldosa podotáctil alerta amarillo arroz 40 x 40 e = 3,6 cm | m² | 5 |  | 0.5244 | 2.6221
3 |  | M | CA | 00181 | 2X2" X 3.2M PINO DIMENSIONADO SECO | u | 2 |  | 0.0522 | 0.1044
4 |  | M | CB | 00031 | 1X4 X 3.20 M PISO PINO SECO | u | 2 |  | 0.0734 | 0.1469
5 |  | F |  | 00937 | PERDIDAS | % | 3 | 1-4 |  | 0.1012
6 |  | M | ZB | 90048 | CONCRETERO | HD | 0.15 |  | 0.661 | 0.0992
7 |  | M | ZA | 00707 | JORNALERO | HD | 0.07 |  | 0.5141 | 0.036
8 |  | F |  | 01515 | LEYES SOCIALES (O.C.) | % | 48.53 | 6,7 |  | 0.0656
9 |  | F | AGP | 00935 | LEYES SOCIALES (O.E.) | % | 48.53 | 6,7 |  | 0.0656
|  | A | H 02 08 80 | 090004 | Rampa 150 cm x 90 cm, solución rebaje de Soleras vereda angosta de Hormigón de Cemento Vibrado Pendiente hasta 10 % (incluye franja 40 cm huella podotáctil al inicio de la rampa) | u | 1 |  | 2.2308 | 2.2308
1 |  | M | AA | 090091 | HORMIGÓN G20 | m³ | 0.1 |  | 2.0835 | 0.2083
2 |  | M | HB | 90010 | Baldosa podotáctil alerta amarillo arroz 40 x 40 e = 3,6 cm | m² | 3 |  | 0.5244 | 1.5733
3 |  | M | CA | 00181 | 2X2" X 3.2M PINO DIMENSIONADO SECO | u | 1 |  | 0.0522 | 0.0522
4 |  | M | CB | 00031 | 1X4 X 3.20 M PISO PINO SECO | u | 1 |  | 0.0734 | 0.0734
5 |  | F |  | 00937 | PERDIDAS | % | 3 | 1-4 |  | 0.0572
6 |  | M | ZB | 90048 | CONCRETERO | HD | 0.15 |  | 0.661 | 0.0992
7 |  | M | ZA | 00707 | JORNALERO | HD | 0.07 |  | 0.5141 | 0.036
8 |  | F |  | 01515 | LEYES SOCIALES (O.C.) | % | 48.53 | 6,7 |  | 0.0656
9 |  | F | AGP | 00935 | LEYES SOCIALES (O.E.) | % | 48.53 | 6,7 |  | 0.0656
|  | C |  |  | Solerillas |  | 1 |  | 0.6335 | 0.6335 | 0.6335
|  | A | H 02 09 02 | 090000 | Solerilla con bisel tipo b | m | 1 |  | 0.2121 | 0.2121
1 |  | M | VC | 90021 | Solerilla Tipo b | u | 1 |  | 0.0465 | 0.0465
2 |  | M | AC | 00001 | CEMENTO INACESA 25 KILOS | u | 0.63 |  | 0.0988 | 0.0622
3 |  | M | AE | 90044 | GRAVILLA | m³ | 0.02 |  | 0.3672 | 0.0055
4 |  | M | AE | 90007 | ARENA | m³ | 0.01 |  | 0.4407 | 0.0044
5 |  | M | YP | 090005 | Agua | m³ | 0.01 |  | 0.0081 | 0
6 |  | M | TL | 90008 | ARRIENDO BETONERA | día | 0.04 |  | 0.1662 | 0.0066
7 |  | F |  | 00937 | PERDIDAS | % | 3 | 1-5 |  | 0.0036
8 |  | M | ZA | 000713 | ALBAÑIL | HD | 0.03 |  | 1.1752 | 0.0294
9 |  | M | ZA | 00707 | JORNALERO | HD | 0.03 |  | 0.5141 | 0.0129
10 |  | F |  | 01515 | LEYES SOCIALES (O.C.) | % | 48.53 | 8,9 |  | 0.0205
11 |  | F | AGP | 00935 | LEYES SOCIALES (O.E.) | % | 48.53 | 8,9 |  | 0.0205
|  | A | H 02 09 03 | 090000 | Solerilla canto redondo | m | 1 |  | 0.182 | 0.182
1 |  | M | HF | 090004 | Solerilla 6 x 20 x 50 cm tipo c minvu | u | 2 |  | 0.0288 | 0.0576
2 |  | M | AC | 00001 | CEMENTO INACESA 25 KILOS | u | 0.63 |  | 0.0988 | 0.0622
3 |  | M | YP | 090005 | Agua | m³ | 0.01 |  | 0.0081 | 0
4 |  | M | AE | 90044 | GRAVILLA | m³ | 0.02 |  | 0.3672 | 0.0055
5 |  | M | AE | 90007 | ARENA | m³ | 0.01 |  | 0.4407 | 0.0044
6 |  | M | TL | 90008 | ARRIENDO BETONERA | día | 0.04 |  | 0.1662 | 0.0066
7 |  | F |  | 00937 | PERDIDAS | % | 3 | 1-5 |  | 0.0039
8 |  | M | ZA | 000713 | ALBAÑIL | HD | 0.01 |  | 1.1752 | 0.0147
9 |  | M | ZA | 00707 | JORNALERO | HD | 0.01 |  | 0.5141 | 0.0064
10 |  | F |  | 01515 | LEYES SOCIALES (O.C.) | % | 48.53 | 8,9 |  | 0.0103
11 |  | F | AGP | 00935 | LEYES SOCIALES (O.E.) | % | 48.53 | 8,9 |  | 0.0103
|  | A | H 02 09 06 | 090001 | Solerilla de caucho | m | 1 |  | 0.2394 | 0.2394
1 |  | M | VC | 90006 | Solerilla caucho | u | 1 |  | 0.1885 | 0.1885
2 |  | M | UA | 00924 | PALA PUNTA HUEVO MANGO METAL | u | 0.01 |  | 0.2014 | 0.001
3 |  | M | UA | 00978 | PICOTA CON MANGO. | u | 0.01 |  | 0.5141 | 0.0026
4 |  | F |  | 00937 | PERDIDAS | % | 3 | 1 |  | 0.0057
5 |  | M | ZA | 000713 | ALBAÑIL | HD | 0.01 |  | 1.1752 | 0.0147
6 |  | M | ZA | 00707 | JORNALERO | HD | 0.01 |  | 0.5141 | 0.0064
7 |  | F |  | 01515 | LEYES SOCIALES (O.C.) | % | 48.53 | 5,6 |  | 0.0103
8 |  | F | AGP | 00935 | LEYES SOCIALES (O.E.) | % | 48.53 | 5,6 |  | 0.0103
|  | C |  |  | Pavimentos para áreas de juego |  | 1 |  | 29.7512 | 29.7512 | 29.7512
|  | A | H 02 07 05 | 090001 | Palmeta de caucho 50 x 50cm e=30mm | m² | 1 |  | 2.2646 | 2.2646
1 |  | M | HJ | 90025 | Palmetas de caucho 50 x 50 cm e= 3 cm | u | 4 |  | 0.5375 | 2.1502
2 |  | F |  | 00937 | PERDIDAS | % | 3 | 1 |  | 0.0645
3 |  | M | ZA | 00733 | CARPINTERO TERMINACION | HD | 0.02 |  | 1.1752 | 0.0176
4 |  | M | ZA | 00707 | JORNALERO | HD | 0.02 |  | 0.5141 | 0.0077
5 |  | F |  | 01515 | LEYES SOCIALES (O.C.) | % | 48.53 | 3,4 |  | 0.0123
6 |  | F | AGP | 00935 | LEYES SOCIALES (O.E.) | % | 48.53 | 3,4 |  | 0.0123
|  | A | H 02 07 05 | 090002 | Pavimento Continuo de Caucho EPDM 40mm (30mm de base elástica + 10mm capa de uso) | m² | 1 |  | 1.9595 | 1.9595
1 |  | M | HJ | 090013 | Pavimento Continuo de Caucho EPDM 40mm (30mm de base elástica + 10mm capa de uso) | m² | 1 |  | 1.9595 | 1.9595
|  | A | H 02 07 05 | 090003 | Pavimento Continuo de Caucho EPDM 50mm (40mm de base elástica + 10mm capa de uso) | m² | 1 |  | 2.0434 | 2.0434
1 |  | M | HJ | 090014 | Pavimento Continuo de Caucho EPDM 50mm (40mm de base elástica + 10mm capa de uso) | m² | 1 |  | 2.0434 | 2.0434
|  | A | H 02 07 05 | 090004 | Pavimento Continuo de Caucho EPDM 60mm (50mm de base elástica + 10mm capa de uso) | m² | 1 |  | 2.1274 | 2.1274
1 |  | M | HJ | 090015 | Pavimento Continuo de Caucho EPDM 60mm (50mm de base elástica + 10mm capa de uso) | m² | 1 |  | 2.1274 | 2.1274
|  | A | H 02 07 05 | 090005 | Pavimento Continuo de Caucho EPDM 70mm (60mm de base elástica + 10mm capa de uso) | m² | 1 |  | 2.2114 | 2.2114
1 |  | M | HJ | 090016 | Pavimento Continuo de Caucho EPDM 70mm (60mm de base elástica + 10mm capa de uso) | m² | 1 |  | 2.2114 | 2.2114
|  | A | H 02 07 05 | 090006 | Pavimento Continuo de Caucho SBR 30mm (20mm de base elástica + 10mm capa de uso) | m² | 1 |  | 1.0537 | 1.0537
1 |  | M | HJ | 090017 | Pavimento Continuo de Caucho SBR 30mm (20mm de base elástica + 10mm capa de uso) | m² | 1 |  | 1.0537 | 1.0537
|  | A | H 02 07 05 | 090007 | Pavimento Continuo de Caucho SBR 40mm (30mm de base elástica + 10mm capa de uso) | m² | 1 |  | 1.1132 | 1.1132
1 |  | M | HJ | 090018 | Pavimento Continuo de Caucho SBR 40mm (30mm de base elástica + 10mm capa de uso) | m² | 1 |  | 1.1132 | 1.1132
|  | A | H 02 07 05 | 090008 | Pavimento Continuo de Caucho SBR 50mm (40mm de base elástica + 10mm capa de uso) | m² | 1 |  | 1.1972 | 1.1972
1 |  | M | HJ | 090019 | Pavimento Continuo de Caucho SBR 50mm (40mm de base elástica + 10mm capa de uso) | m² | 1 |  | 1.1972 | 1.1972
|  | A | H 02 07 05 | 090009 | Pavimento Continuo de Caucho SBR 60mm (50mm de base elástica + 10mm capa de uso) | m² | 1 |  | 1.3844 | 1.3844
1 |  | M | HJ | 090020 | Pavimento Continuo de Caucho SBR 60mm (50mm de base elástica + 10mm capa de uso) | m² | 1 |  | 1.3844 | 1.3844
|  | A | H 02 07 05 | 090010 | Pavimento Continuo de Caucho SBR 70mm (60mm de base elástica + 10mm capa de uso) | m² | 1 |  | 1.4579 | 1.4579
1 |  | M | HJ | 090021 | Pavimento Continuo de Caucho SBR 70mm (60mm de base elástica + 10mm capa de uso) | m² | 1 |  | 1.4579 | 1.4579
|  | A | H 02 07 05 | 090011 | Piso de Caucho Continuo Tipo TPV Rosehill Elast. Term. Vulcanizado SBR 20 mm / TPV 10mm | m² | 1 |  | 2.1503 | 2.1503
1 |  | M | HJ | 090022 | Piso de Caucho Continuo Tipo TPV Rosehill Elast. Term. Vulcanizado SBR 20 mm / TPV 10mm | m² | 1 |  | 2.1503 | 2.1503
|  | A | H 02 07 05 | 090012 | Piso de Caucho Continuo Tipo TPV Rosehill Elast. Term. Vulcanizado SBR 30mm / TPV 10mm | m² | 1 |  | 2.3388 | 2.3388
1 |  | M | HJ | 090023 | Piso de Caucho Continuo Tipo TPV Rosehill Elast. Term. Vulcanizado SBR 30mm / TPV 10mm | m² | 1 |  | 2.3388 | 2.3388
|  | A | H 02 07 05 | 090013 | Piso de Caucho Continuo Tipo TPV Rosehill Elast. Term. Vulcanizado SBR 40mm / TPV 10mm | m² | 1 |  | 2.5811 | 2.5811
1 |  | M | HJ | 090024 | Piso de Caucho Continuo Tipo TPV Rosehill Elast. Term. Vulcanizado SBR 40mm / TPV 10mm | m² | 1 |  | 2.5811 | 2.5811
|  | A | H 02 07 05 | 090014 | Piso de Caucho Continuo Tipo TPV Rosehill Elast. Term. Vulcanizado SBR 50mm / TPV 10mm | m² | 1 |  | 2.7607 | 2.7607
1 |  | M | HJ | 090025 | Piso de Caucho Continuo Tipo TPV Rosehill Elast. Term. Vulcanizado SBR 50mm / TPV 10mm | m² | 1 |  | 2.7607 | 2.7607
|  | A | H 02 07 05 | 090015 | Piso de Caucho Continuo Tipo TPV Rosehill Elast. Term. Vulcanizado SBR 60mm / TPV 10mm | m² | 1 |  | 2.9523 | 2.9523
1 |  | M | HJ | 090026 | Piso de Caucho Continuo Tipo TPV Rosehill Elast. Term. Vulcanizado SBR 60mm / TPV 10mm | m² | 1 |  | 2.9523 | 2.9523
|  | A | H 02 07 02 | 090001 | Maicillo compactado e = 10cm. | m² | 1 |  | 0.1551 | 0.1551
1 |  | M | AE | 90045 | MAICILLO | m³ | 0.1 |  | 1.0772 | 0.1077
2 |  | M | WC | 90001 | BENCINA 93 | l | 0.03 |  | 0.027 | 0.0007
3 |  | M | UA | 00058 | CARRETILLA CONCRETERA 90L CON RUEDA | u | 0.01 |  | 1.5427 | 0.0154
4 |  | M | UA | 00924 | PALA PUNTA HUEVO MANGO METAL | u | 0.01 |  | 0.2014 | 0.002
5 |  | M | TO | 09000 | PLACA COMPACTADORA | día | 0.01 |  | 0.2177 | 0.0022
6 |  | F |  | 00937 | PERDIDAS | % | 3 | 1,2 |  | 0.0033
7 |  | M | ZA | 00707 | JORNALERO | HD | 0.03 |  | 0.5141 | 0.0161
8 |  | F |  | 01515 | LEYES SOCIALES (O.C.) | % | 48.53 | 7 |  | 0.0078
|  | C |  |  | Rampa (incluye barandas, borde resistente de 30 cm y antecedida de cambio de textura de 60 cm) |  | 1 |  | 23.4526 | 23.4526 | 23.4526
|  | A | H 02 05 01 | 090001 | Rampa HA ancho 1.2 m x 1,50 m (salva 18 cm) pendiente 12 % | u | 1 |  | 5.8888 | 5.8888
1 |  | M | AA | 090091 | HORMIGÓN G20 | m³ | 0.32 |  | 2.0835 | 0.6667
2 |  | M | HB | 90010 | Baldosa podotáctil alerta amarillo arroz 40 x 40 e = 3,6 cm | m² | 0.72 |  | 0.5244 | 0.3776
3 |  | M | CC | 01060 | TERCIADO ESTRUCTURAL 12X1220X2440MM | u | 1 |  | 0.4582 | 0.4582
4 |  | M | WC | 90001 | BENCINA 93 | l | 0.03 |  | 0.027 | 0.0007
5 |  | M | AE | 06012 | ESTABILIZADO C/FLETE 15 KM. | m³ | 0.18 |  | 0.377 | 0.0679
6 |  | M | DD | 80054 | 2" X 2 MM X 6 MT PERFIL TUBULAR REDONDO SM | u | 2.5 |  | 0.4277 | 1.0694
7 |  | M | DD | 80189 | 50X3MM X6M FIERRO BARRA PLANA LAMINADA EN CALIENTE ACEROS COX | u | 0.2 |  | 0.2793 | 0.0559
8 |  | M | TMC | 80027 | ELECTRODO 3/32" 1 KILO INDURA | u | 0.5 |  | 0.1333 | 0.0667
9 |  | M | FD | 80005 | ANTICORROSIVO ESTRUCTURAL 1 GALON NEGRO CERESITA | u | 0.05 |  | 0.4586 | 0.0229
10 |  | M | FA | 80166 | ESMALTE SINTETICO ALTO BRILLO 1 GALON BLANCO SIPA | u | 0.05 |  | 0.7075 | 0.0354
11 |  | M | FR | 00146 | BROCHA MASTER 5/8 X 2 | u | 0.01 |  | 0.0821 | 0.0008
12 |  | M | TO | 09000 | PLACA COMPACTADORA | día | 0.1 |  | 0.2177 | 0.0218
13 |  | M | TP | 90003 | Sonda vibradora 40mm + vibrador | día | 0.03 |  | 0.0945 | 0.0028
14 |  | F |  | 00937 | PERDIDAS | % | 3 | 1-11 |  | 0.0847
15 |  | M | ZA | 00804 | SOLDADOR EST.METALICA | HD | 1 |  | 0.7835 | 0.7835
16 |  | M | ZB | 90048 | CONCRETERO | HD | 0.5 |  | 0.661 | 0.3305
17 |  | M | ZA | 00723 | CARPINTERO | HD | 0.2 |  | 0.9059 | 0.1812
18 |  | M | ZA | 00707 | JORNALERO | HD | 0.4 |  | 0.5141 | 0.2057
19 |  | F |  | 01515 | LEYES SOCIALES (O.C.) | % | 48.53 | 15-18 |  | 0.7283
20 |  | F | AGP | 00935 | LEYES SOCIALES (O.E.) | % | 48.53 | 15-18 |  | 0.7283
|  | A | H 02 05 01 | 090002 | Rampa HA ancho 1.5 m x 1,50 m (salva 18 cm) pendiente 12 % | u | 1 |  | 5.9494 | 5.9494
1 |  | M | AA | 090091 | HORMIGÓN G20 | m³ | 0.36 |  | 2.0835 | 0.7501
2 |  | M | HB | 90010 | Baldosa podotáctil alerta amarillo arroz 40 x 40 e = 3,6 cm | m² | 0.9 |  | 0.5244 | 0.472
3 |  | M | CC | 01060 | TERCIADO ESTRUCTURAL 12X1220X2440MM | u | 1 |  | 0.4582 | 0.4582
4 |  | M | WC | 90001 | BENCINA 93 | l | 0.03 |  | 0.027 | 0.0007
5 |  | M | AE | 06012 | ESTABILIZADO C/FLETE 15 KM. | m³ | 0.2 |  | 0.377 | 0.0754
6 |  | M | DD | 80054 | 2" X 2 MM X 6 MT PERFIL TUBULAR REDONDO SM | u | 2.5 |  | 0.4277 | 1.0694
7 |  | M | DD | 80189 | 50X3MM X6M FIERRO BARRA PLANA LAMINADA EN CALIENTE ACEROS COX | u | 0.2 |  | 0.2793 | 0.0559
8 |  | M | TMC | 80027 | ELECTRODO 3/32" 1 KILO INDURA | u | 0.5 |  | 0.1333 | 0.0667
9 |  | M | FD | 80005 | ANTICORROSIVO ESTRUCTURAL 1 GALON NEGRO CERESITA | u | 0.05 |  | 0.4586 | 0.0229
10 |  | M | FA | 80166 | ESMALTE SINTETICO ALTO BRILLO 1 GALON BLANCO SIPA | u | 0.05 |  | 0.7075 | 0.0354
11 |  | M | FR | 00146 | BROCHA MASTER 5/8 X 2 | u | 0.01 |  | 0.0821 | 0.0008
12 |  | M | TO | 09000 | PLACA COMPACTADORA | día | 0.1 |  | 0.2177 | 0.0218
13 |  | M | TP | 90003 | Sonda vibradora 40mm + vibrador | día | 0.03 |  | 0.0945 | 0.0028
14 |  | F |  | 00937 | PERDIDAS | % | 3 | 1-10 |  | 0.0902
15 |  | M | ZB | 90048 | CONCRETERO | HD | 0.4 |  | 0.661 | 0.2644
16 |  | M | ZA | 00707 | JORNALERO | HD | 0.4 |  | 0.5141 | 0.2057
17 |  | M | ZA | 00804 | SOLDADOR EST.METALICA | HD | 1 |  | 0.7835 | 0.7835
18 |  | M | ZA | 00723 | CARPINTERO | HD | 0.2 |  | 0.9059 | 0.1812
19 |  | F |  | 01515 | LEYES SOCIALES (O.C.) | % | 48.53 | 15-18 |  | 0.6963
20 |  | F | AGP | 00935 | LEYES SOCIALES (O.E.) | % | 48.53 | 15-18 |  | 0.6963
|  | A | H 02 05 01 | 090003 | Rampa HA ancho 1,2 salva 144 cm pendiente 8 % (incluye descanso 1,50 m de largo) | u | 1 |  | 5.7586 | 5.7586
1 |  | M | AA | 090091 | HORMIGÓN G20 | m³ | 0.32 |  | 2.0835 | 0.6667
2 |  | M | HB | 90010 | Baldosa podotáctil alerta amarillo arroz 40 x 40 e = 3,6 cm | m² | 0.72 |  | 0.5244 | 0.3776
3 |  | M | CC | 01060 | TERCIADO ESTRUCTURAL 12X1220X2440MM | u | 1 |  | 0.4582 | 0.4582
4 |  | M | WC | 90001 | BENCINA 93 | l | 0.03 |  | 0.027 | 0.0007
5 |  | M | AE | 06012 | ESTABILIZADO C/FLETE 15 KM. | m³ | 0.18 |  | 0.377 | 0.0679
6 |  | M | DD | 80054 | 2" X 2 MM X 6 MT PERFIL TUBULAR REDONDO SM | u | 2.5 |  | 0.4277 | 1.0694
7 |  | M | DD | 80189 | 50X3MM X6M FIERRO BARRA PLANA LAMINADA EN CALIENTE ACEROS COX | u | 0.2 |  | 0.2793 | 0.0559
8 |  | M | TMC | 80027 | ELECTRODO 3/32" 1 KILO INDURA | u | 0.5 |  | 0.1333 | 0.0667
9 |  | M | FD | 80005 | ANTICORROSIVO ESTRUCTURAL 1 GALON NEGRO CERESITA | u | 0.05 |  | 0.4586 | 0.0229
10 |  | M | FA | 80166 | ESMALTE SINTETICO ALTO BRILLO 1 GALON BLANCO SIPA | u | 0.05 |  | 0.7075 | 0.0354
11 |  | M | FR | 00146 | BROCHA MASTER 5/8 X 2 | u | 0.01 |  | 0.0821 | 0.0008
12 |  | M | TO | 09000 | PLACA COMPACTADORA | día | 0.1 |  | 0.2177 | 0.0218
13 |  | M | TP | 90003 | Sonda vibradora 40mm + vibrador | día | 0.03 |  | 0.0945 | 0.0028
14 |  | F |  | 00937 | PERDIDAS | % | 3 | 1-10 |  | 0.0846
15 |  | M | ZB | 90048 | CONCRETERO | HD | 0.4 |  | 0.661 | 0.2644
16 |  | M | ZA | 00707 | JORNALERO | HD | 0.4 |  | 0.5141 | 0.2057
17 |  | M | ZA | 00804 | SOLDADOR EST.METALICA | HD | 1 |  | 0.7835 | 0.7835
18 |  | M | ZA | 00723 | CARPINTERO | HD | 0.2 |  | 0.9059 | 0.1812
19 |  | F |  | 01515 | LEYES SOCIALES (O.C.) | % | 48.53 | 15-18 |  | 0.6963
20 |  | F | AGP | 00935 | LEYES SOCIALES (O.E.) | % | 48.53 | 15-18 |  | 0.6963
|  | A | H 02 05 01 | 090004 | Rampa HA ancho 1,5 salva 144 cm pendiente 8 % (incluye descanso 1,50 m de largo) | u | 1 |  | 5.8558 | 5.8558
1 |  | M | AA | 090091 | HORMIGÓN G20 | m³ | 0.32 |  | 2.0835 | 0.6667
2 |  | M | HB | 90010 | Baldosa podotáctil alerta amarillo arroz 40 x 40 e = 3,6 cm | m² | 0.9 |  | 0.5244 | 0.472
3 |  | M | CC | 01060 | TERCIADO ESTRUCTURAL 12X1220X2440MM | u | 1 |  | 0.4582 | 0.4582
4 |  | M | WC | 90001 | BENCINA 93 | l | 0.03 |  | 0.027 | 0.0007
5 |  | M | AE | 06012 | ESTABILIZADO C/FLETE 15 KM. | m³ | 0.18 |  | 0.377 | 0.0679
6 |  | M | DD | 80054 | 2" X 2 MM X 6 MT PERFIL TUBULAR REDONDO SM | u | 2.5 |  | 0.4277 | 1.0694
7 |  | M | DD | 80189 | 50X3MM X6M FIERRO BARRA PLANA LAMINADA EN CALIENTE ACEROS COX | u | 0.2 |  | 0.2793 | 0.0559
8 |  | M | TMC | 80027 | ELECTRODO 3/32" 1 KILO INDURA | u | 0.5 |  | 0.1333 | 0.0667
9 |  | M | FD | 80005 | ANTICORROSIVO ESTRUCTURAL 1 GALON NEGRO CERESITA | u | 0.05 |  | 0.4586 | 0.0229
10 |  | M | FA | 80166 | ESMALTE SINTETICO ALTO BRILLO 1 GALON BLANCO SIPA | u | 0.05 |  | 0.7075 | 0.0354
11 |  | M | FR | 00146 | BROCHA MASTER 5/8 X 2 | u | 0.01 |  | 0.0821 | 0.0008
12 |  | M | TO | 09000 | PLACA COMPACTADORA | día | 0.1 |  | 0.2177 | 0.0218
13 |  | M | TP | 90003 | Sonda vibradora 40mm + vibrador | día | 0.03 |  | 0.0945 | 0.0028
14 |  | F |  | 00937 | PERDIDAS | % | 3 | 1-10 |  | 0.0875
15 |  | M | ZB | 90048 | CONCRETERO | HD | 0.4 |  | 0.661 | 0.2644
16 |  | M | ZA | 00707 | JORNALERO | HD | 0.4 |  | 0.5141 | 0.2057
17 |  | M | ZA | 00804 | SOLDADOR EST.METALICA | HD | 1 |  | 0.7835 | 0.7835
18 |  | M | ZA | 00723 | CARPINTERO | HD | 0.2 |  | 0.9059 | 0.1812
19 |  | F |  | 01515 | LEYES SOCIALES (O.C.) | % | 48.53 | 15-18 |  | 0.6963
20 |  | F | AGP | 00935 | LEYES SOCIALES (O.E.) | % | 48.53 | 15-18 |  | 0.6963
|  | C |  |  | Asientos y escaños |  | 1 |  | 22.0337 | 22.0337 | 22.0337
|  | A | H 09 06 02 | 090007 | Escaño hormigón asiento recubierto de madera | u | 1 |  | 8.9081 | 8.9081
1 |  | M | VJA | 090030 | Escaño hormigón asiento recubierto de madera | u | 1 |  | 7.3335 | 7.3335
2 |  | M | AA | 090091 | HORMIGÓN G20 | m³ | 0.26 |  | 2.0835 | 0.5334
3 |  | F |  | 00937 | PERDIDAS | % | 3 | 2 |  | 0.016
4 |  | M | ZB | 90048 | CONCRETERO | HD | 0.25 |  | 0.661 | 0.1653
5 |  | M | ZA | 00723 | CARPINTERO | HD | 0.25 |  | 0.9059 | 0.2265
6 |  | M | ZA | 00707 | JORNALERO | HD | 0.25 |  | 0.5141 | 0.1285
7 |  | F |  | 01515 | LEYES SOCIALES (O.C.) | % | 48.53 | 4-6 |  | 0.2525
8 |  | F | AGP | 00935 | LEYES SOCIALES (O.E.) | % | 48.53 | 4-6 |  | 0.2525
|  | A | H 09 06 01 | 090006 | Asiento hormigón con asiento recubierto de madera, apoyabrazos y respaldo | u | 1 |  | 7.8128 | 7.8128
1 |  | M | VJA | 90001 | Asiento hormigón con asiento recubierto de madera, apoyabrazos y respaldo | u | 1 |  | 6.2382 | 6.2382
2 |  | M | AA | 090091 | HORMIGÓN G20 | m³ | 0.26 |  | 2.0835 | 0.5334
3 |  | F |  | 00937 | PERDIDAS | % | 3 | 2 |  | 0.016
4 |  | M | ZB | 90048 | CONCRETERO | HD | 0.25 |  | 0.661 | 0.1653
5 |  | M | ZA | 00723 | CARPINTERO | HD | 0.25 |  | 0.9059 | 0.2265
6 |  | M | ZA | 00707 | JORNALERO | HD | 0.25 |  | 0.5141 | 0.1285
7 |  | F |  | 01515 | LEYES SOCIALES (O.C.) | % | 48.53 | 4-6 |  | 0.2525
8 |  | F | AGP | 00935 | LEYES SOCIALES (O.E.) | % | 48.53 | 4-6 |  | 0.2525
|  | A | H 09 06 02 | 090010 | Asiento prefabricado H.A. Pulido; 180x45x45cms | u | 1 |  | 5.3127 | 5.3127
1 |  | M | VJA | 90006 | Asiento prefabricado H.A. Pulido; 180x45x45cms | u | 1 |  | 3.2991 | 3.2991
2 |  | M | AA | 090091 | HORMIGÓN G20 | m³ | 0.26 |  | 2.0835 | 0.5334
3 |  | F |  | 00937 | PERDIDAS | % | 3 | 2 |  | 0.016
4 |  | M | ZB | 90048 | CONCRETERO | HD | 0.05 |  | 0.661 | 0.0331
5 |  | M | ZA | 00723 | CARPINTERO | HD | 0.5 |  | 0.9059 | 0.4529
6 |  | M | ZA | 00707 | JORNALERO | HD | 0.5 |  | 0.5141 | 0.2571
7 |  | F |  | 01515 | LEYES SOCIALES (O.C.) | % | 48.53 | 4-6 |  | 0.3606
8 |  | F | AGP | 00935 | LEYES SOCIALES (O.E.) | % | 48.53 | 4-6 |  | 0.3606
|  | C |  |  | Basureros |  | 1 |  | 8.6189 | 8.6189 | 8.6189
|  | A | H 09 05 01 | 090015 | Basurero Antivandálico H.A / Metalico 75 l. boca superior a una altura máxima de 80 cm | u | 1 |  | 4.0648 | 4.0648
1 |  | M | VJA | 90002 | Basurero Antivandálico H.A / Metalico 75 l. boca superior a una altura máxima de 80 cm | u | 1 |  | 3.0432 | 3.0432
2 |  | M | AA | 090091 | HORMIGÓN G20 | m³ | 0.03 |  | 2.0835 | 0.0625
3 |  | F |  | 00937 | PERDIDAS | % | 3 | 2 |  | 0.0019
4 |  | M | ZB | 90048 | CONCRETERO | HD | 0.05 |  | 0.661 | 0.0331
5 |  | M | ZA | 00723 | CARPINTERO | HD | 0.35 |  | 0.9059 | 0.3171
6 |  | M | ZA | 00707 | JORNALERO | HD | 0.35 |  | 0.5141 | 0.1799
7 |  | F |  | 01515 | LEYES SOCIALES (O.C.) | % | 48.53 | 4,5 |  | 0.1699
8 |  | F | AGP | 00935 | LEYES SOCIALES (O.E.) | % | 48.53 | 4-6 |  | 0.2572
|  | A | H 09 05 01 | 090016 | Basurero Antivandálico H.A / Metalico 75 l. boca lateral a una altura máxima de 100 cm | u | 1 |  | 4.5541 | 4.5541
1 |  | M | VJA | 90003 | Basurero Antivandálico H.A / Metalico 75 l. boca lateral a una altura máxima de 100 cm | u | 1 |  | 3.4452 | 3.4452
2 |  | M | AA | 090091 | HORMIGÓN G20 | m³ | 0.03 |  | 2.0835 | 0.0625
3 |  | F |  | 00937 | PERDIDAS | % | 3 | 2 |  | 0.0019
4 |  | M | ZB | 90048 | CONCRETERO | HD | 0.05 |  | 0.661 | 0.0331
5 |  | M | ZA | 00723 | CARPINTERO | HD | 0.35 |  | 0.9059 | 0.3171
6 |  | M | ZA | 00707 | JORNALERO | HD | 0.35 |  | 0.5141 | 0.1799
7 |  | F |  | 01515 | LEYES SOCIALES (O.C.) | % | 48.53 | 4-6 |  | 0.2572
8 |  | F | AGP | 00935 | LEYES SOCIALES (O.E.) | % | 48.53 | 4-6 |  | 0.2572
|  | C |  |  | Juegos Infantiles y de mesa |  | 1 |  | 225.2261 | 225.2261 | 225.2261
|  | A | H 09 01 00 | 090058 | Estación Juego Infantil, espacio 3x3mts | u | 1 |  | 35.1202 | 35.1202
1 |  | M | VJA | 090007 | Estación Juego Infantil, espacio 3x3mts | u | 1 |  | 30.8624 | 30.8624
2 |  | M | AA | 090091 | HORMIGÓN G20 | m³ | 0.26 |  | 2.0835 | 0.5334
3 |  | M | UA | 00978 | PICOTA CON MANGO. | u | 0.01 |  | 0.5141 | 0.0051
4 |  | M | UA | 00924 | PALA PUNTA HUEVO MANGO METAL | u | 0.01 |  | 0.2014 | 0.002
5 |  | M | UA | 00058 | CARRETILLA CONCRETERA 90L CON RUEDA | u | 0.01 |  | 1.5427 | 0.0154
6 |  | M | TP | 90003 | Sonda vibradora 40mm + vibrador | día | 0.05 |  | 0.0945 | 0.0047
7 |  | F |  | 00937 | PERDIDAS | % | 3 | 2 |  | 0.016
8 |  | M | ZB | 90048 | CONCRETERO | HD | 1 |  | 0.661 | 0.661
9 |  | M | ZA | 00723 | CARPINTERO | HD | 0.85 |  | 0.9059 | 0.77
10 |  | M | ZA | 00707 | JORNALERO | HD | 0.85 |  | 0.5141 | 0.437
11 |  | F |  | 01515 | LEYES SOCIALES (O.C.) | % | 48.53 | 8-10 |  | 0.9066
12 |  | F | AGP | 00935 | LEYES SOCIALES (O.E.) | % | 48.53 | 8-10 |  | 0.9066
|  | A | H 09 01 00 | 090064 | Estación de juego infantil cap 10 a 20 niños, 2 a 12 años | u | 1 |  | 96.0039 | 96.0039
1 |  | M | VG | 90000 | Juego Modular Serie M098 | u | 1 |  | 87.1069 | 87.1069
2 |  | M | AA | 090085 | HORMIGÓN G17 | m³ | 0.96 |  | 1.9929 | 1.9132
3 |  | M | UA | 00978 | PICOTA CON MANGO. | u | 0.01 |  | 0.5141 | 0.0051
4 |  | M | UA | 00924 | PALA PUNTA HUEVO MANGO METAL | u | 0.01 |  | 0.2014 | 0.002
5 |  | M | UA | 00058 | CARRETILLA CONCRETERA 90L CON RUEDA | u | 0.01 |  | 1.5427 | 0.0154
6 |  | M | TP | 90003 | Sonda vibradora 40mm + vibrador | día | 0.05 |  | 0.0945 | 0.0047
7 |  | F |  | 00937 | PERDIDAS | % | 3 | 2 |  | 0.0574
8 |  | M | ZB | 90048 | CONCRETERO | HD | 1 |  | 0.661 | 0.661
9 |  | M | ZA | 00723 | CARPINTERO | HD | 2 |  | 0.9059 | 1.8117
10 |  | M | ZA | 00707 | JORNALERO | HD | 2 |  | 0.5141 | 1.0283
11 |  | F |  | 01515 | LEYES SOCIALES (O.C.) | % | 48.53 | 8-10 |  | 1.6991
12 |  | F | AGP | 00935 | LEYES SOCIALES (O.E.) | % | 48.53 | 8-10 |  | 1.6991
|  | A | H 09 01 00 | 090065 | Juego de Panel Interactivo | u | 1 |  | 42.5871 | 42.5871
1 |  | M | VG | 90001 | Juego Xilófono AK-JM009 | u | 1 |  | 38.8537 | 38.8537
2 |  | M | AA | 090085 | HORMIGÓN G17 | m³ | 0.13 |  | 1.9929 | 0.2491
3 |  | M | UA | 00978 | PICOTA CON MANGO. | u | 0.01 |  | 0.5141 | 0.0051
4 |  | M | UA | 00924 | PALA PUNTA HUEVO MANGO METAL | u | 0.01 |  | 0.2014 | 0.002
5 |  | M | UA | 00058 | CARRETILLA CONCRETERA 90L CON RUEDA | u | 0.01 |  | 1.5427 | 0.0154
6 |  | M | TP | 90003 | Sonda vibradora 40mm + vibrador | día | 0.05 |  | 0.0945 | 0.0047
7 |  | F |  | 00937 | PERDIDAS | % | 3 | 2 |  | 0.0075
8 |  | M | ZB | 90048 | CONCRETERO | HD | 0.5 |  | 0.661 | 0.3305
9 |  | M | ZA | 00723 | CARPINTERO | HD | 1 |  | 0.9059 | 0.9059
10 |  | M | ZA | 00707 | JORNALERO | HD | 1 |  | 0.5141 | 0.5141
11 |  | F |  | 01515 | LEYES SOCIALES (O.C.) | % | 48.53 | 8-10 |  | 0.8495
12 |  | F | AGP | 00935 | LEYES SOCIALES (O.E.) | % | 48.53 | 8-10 |  | 0.8495
|  | A | H 09 03 00 | 090016 | Mesa Prefabricada Ajedrez Hormigón | u | 1 |  | 5.1565 | 5.1565
1 |  | M | VJA | 90048 | Banca Ajedrez AK-ESO22 | u | 1 |  | 3.151 | 3.151
2 |  | M | AA | 090085 | HORMIGÓN G17 | m³ | 0.06 |  | 1.9929 | 0.1196
3 |  | M | UA | 00978 | PICOTA CON MANGO. | u | 0.01 |  | 0.5141 | 0.0051
4 |  | M | UA | 00924 | PALA PUNTA HUEVO MANGO METAL | u | 0.01 |  | 0.2014 | 0.002
5 |  | M | UA | 00058 | CARRETILLA CONCRETERA 90L CON RUEDA | u | 0.01 |  | 1.5427 | 0.0154
6 |  | M | TP | 90003 | Sonda vibradora 40mm + vibrador | día | 0.05 |  | 0.0945 | 0.0047
7 |  | F |  | 00937 | PERDIDAS | % | 3 | 2 |  | 0.0036
8 |  | M | ZB | 90048 | CONCRETERO | HD | 0.35 |  | 0.661 | 0.2314
9 |  | M | ZA | 00723 | CARPINTERO | HD | 0.5 |  | 0.9059 | 0.4529
10 |  | M | ZA | 00707 | JORNALERO | HD | 0.5 |  | 0.5141 | 0.2571
11 |  | F |  | 01515 | LEYES SOCIALES (O.C.) | % | 48.53 | 8-10 |  | 0.4568
12 |  | F | AGP | 00935 | LEYES SOCIALES (O.E.) | % | 48.53 | 8-10 |  | 0.4568
|  | A | H 09 03 00 | 090017 | Mesa Aledrez Hormigón 80x80 con dos asientos de hormigón | u | 1 |  | 7.1308 | 7.1308
1 |  | M | VJA | 90049 | Mesa de Ajedrez 1300 | u | 1 |  | 3.1407 | 3.1407
2 |  | M | AA | 090085 | HORMIGÓN G17 | m³ | 0.25 |  | 1.9929 | 0.4982
3 |  | M | UA | 00978 | PICOTA CON MANGO. | u | 0.01 |  | 0.5141 | 0.0051
4 |  | M | UA | 00924 | PALA PUNTA HUEVO MANGO METAL | u | 0.01 |  | 0.2014 | 0.002
5 |  | M | UA | 00058 | CARRETILLA CONCRETERA 90L CON RUEDA | u | 0.01 |  | 1.5427 | 0.0154
6 |  | M | TP | 90003 | Sonda vibradora 40mm + vibrador | día | 0.05 |  | 0.0945 | 0.0047
7 |  | F |  | 00937 | PERDIDAS | % | 3 | 2 |  | 0.0149
8 |  | M | ZB | 90048 | CONCRETERO | HD | 0.5 |  | 0.661 | 0.3305
9 |  | M | ZA | 00723 | CARPINTERO | HD | 1 |  | 0.9059 | 0.9059
10 |  | M | ZA | 00707 | JORNALERO | HD | 1 |  | 0.5141 | 0.5141
11 |  | F |  | 01515 | LEYES SOCIALES (O.C.) | % | 48.53 | 8-10 |  | 0.8495
12 |  | F | AGP | 00935 | LEYES SOCIALES (O.E.) | % | 48.53 | 8-10 |  | 0.8495
|  | A | H 09 01 00 | 090066 | Columpio Grupal | u | 1 |  | 39.2275 | 39.2275
1 |  | M | VG | 90002 | Columío L12D | u | 1 |  | 35.2374 | 35.2374
2 |  | M | AA | 090085 | HORMIGÓN G17 | m³ | 0.25 |  | 1.9929 | 0.4982
3 |  | M | UA | 00978 | PICOTA CON MANGO. | u | 0.01 |  | 0.5141 | 0.0051
4 |  | M | UA | 00924 | PALA PUNTA HUEVO MANGO METAL | u | 0.01 |  | 0.2014 | 0.002
5 |  | M | UA | 00058 | CARRETILLA CONCRETERA 90L CON RUEDA | u | 0.01 |  | 1.5427 | 0.0154
6 |  | M | TP | 90003 | Sonda vibradora 40mm + vibrador | día | 0.05 |  | 0.0945 | 0.0047
7 |  | F |  | 00937 | PERDIDAS | % | 3 | 2 |  | 0.0149
8 |  | M | ZB | 90048 | CONCRETERO | HD | 0.5 |  | 0.661 | 0.3305
9 |  | M | ZA | 00723 | CARPINTERO | HD | 1 |  | 0.9059 | 0.9059
10 |  | M | ZA | 00707 | JORNALERO | HD | 1 |  | 0.5141 | 0.5141
11 |  | F |  | 01515 | LEYES SOCIALES (O.C.) | % | 48.53 | 8-10 |  | 0.8495
12 |  | F | AGP | 00935 | LEYES SOCIALES (O.E.) | % | 48.53 | 8-10 |  | 0.8495
|  | C |  |  | Máquinas de ejercicio |  | 1 |  | 99.6595 | 99.6595 | 99.6595
|  | A | H 09 02 00 | 090034 | Máquina de ejercicio aeróbica metálica caminador doble | u | 1 |  | 20.369 | 20.369
1 |  | M | VIA | 90006 | Caminador Aéreo doble | u | 1 |  | 18.9461 | 18.9461
2 |  | M | AA | 090085 | HORMIGÓN G17 | m³ | 0.14 |  | 1.9929 | 0.287
3 |  | M | UA | 00978 | PICOTA CON MANGO. | u | 0.01 |  | 0.5141 | 0.0051
4 |  | M | UA | 00924 | PALA PUNTA HUEVO MANGO METAL | u | 0.01 |  | 0.2014 | 0.002
5 |  | M | UA | 00058 | CARRETILLA CONCRETERA 90L CON RUEDA | u | 0.01 |  | 1.5427 | 0.0154
6 |  | M | TP | 90003 | Sonda vibradora 40mm + vibrador | día | 0.05 |  | 0.0945 | 0.0047
7 |  | F |  | 00937 | PERDIDAS | % | 3 | 2 |  | 0.0086
8 |  | M | ZB | 90048 | CONCRETERO | HD | 0.2 |  | 0.661 | 0.1322
9 |  | M | ZA | 00723 | CARPINTERO | HD | 0.3 |  | 0.9059 | 0.2718
10 |  | M | ZA | 00707 | JORNALERO | HD | 0.3 |  | 0.5141 | 0.1542
11 |  | F |  | 01515 | LEYES SOCIALES (O.C.) | % | 48.53 | 8-10 |  | 0.2709
12 |  | F | AGP | 00935 | LEYES SOCIALES (O.E.) | % | 48.53 | 8-10 |  | 0.2709
|  | A | H 09 02 00 | 090035 | Máquina de ejercicio aeróbica metálica eliptica doble | u | 1 |  | 24.877 | 24.877
1 |  | M | VIA | 90007 | Elíptica Doble | u | 1 |  | 23.454 | 23.454
2 |  | M | AA | 090085 | HORMIGÓN G17 | m³ | 0.14 |  | 1.9929 | 0.287
3 |  | M | UA | 00978 | PICOTA CON MANGO. | u | 0.01 |  | 0.5141 | 0.0051
4 |  | M | UA | 00924 | PALA PUNTA HUEVO MANGO METAL | u | 0.01 |  | 0.2014 | 0.002
5 |  | M | UA | 00058 | CARRETILLA CONCRETERA 90L CON RUEDA | u | 0.01 |  | 1.5427 | 0.0154
6 |  | M | TP | 90003 | Sonda vibradora 40mm + vibrador | día | 0.05 |  | 0.0945 | 0.0047
7 |  | F |  | 00937 | PERDIDAS | % | 3 | 2 |  | 0.0086
8 |  | M | ZB | 90048 | CONCRETERO | HD | 0.2 |  | 0.661 | 0.1322
9 |  | M | ZA | 00723 | CARPINTERO | HD | 0.3 |  | 0.9059 | 0.2718
10 |  | M | ZA | 00707 | JORNALERO | HD | 0.3 |  | 0.5141 | 0.1542
11 |  | F |  | 01515 | LEYES SOCIALES (O.C.) | % | 48.53 | 8-10 |  | 0.2709
12 |  | F | AGP | 00935 | LEYES SOCIALES (O.E.) | % | 48.53 | 8-10 |  | 0.2709
|  | A | H 09 02 00 | 090036 | Máquina de ejercicio aeróbica metálica piernas doble | u | 1 |  | 14.523 | 14.523
1 |  | M | VIA | 90002 | Press de piernas | u | 1 |  | 13.0878 | 13.0878
2 |  | M | AA | 090085 | HORMIGÓN G17 | m³ | 0.15 |  | 1.9929 | 0.2989
3 |  | M | UA | 00978 | PICOTA CON MANGO. | u | 0.01 |  | 0.5141 | 0.0051
4 |  | M | UA | 00924 | PALA PUNTA HUEVO MANGO METAL | u | 0.01 |  | 0.2014 | 0.002
5 |  | M | UA | 00058 | CARRETILLA CONCRETERA 90L CON RUEDA | u | 0.01 |  | 1.5427 | 0.0154
6 |  | M | TP | 90003 | Sonda vibradora 40mm + vibrador | día | 0.05 |  | 0.0945 | 0.0047
7 |  | F |  | 00937 | PERDIDAS | % | 3 | 2 |  | 0.009
8 |  | M | ZB | 90048 | CONCRETERO | HD | 0.2 |  | 0.661 | 0.1322
9 |  | M | ZA | 00723 | CARPINTERO | HD | 0.3 |  | 0.9059 | 0.2718
10 |  | M | ZA | 00707 | JORNALERO | HD | 0.3 |  | 0.5141 | 0.1542
11 |  | F |  | 01515 | LEYES SOCIALES (O.C.) | % | 48.53 | 8-10 |  | 0.2709
12 |  | F | AGP | 00935 | LEYES SOCIALES (O.E.) | % | 48.53 | 8-10 |  | 0.2709
|  | A | H 09 02 00 | 090037 | Máquina de ejercicio aeróbica metálica remador doble | u | 1 |  | 11.5464 | 11.5464
1 |  | M | VIA | 90003 | Bogador | u | 1 |  | 10.1234 | 10.1234
2 |  | M | AA | 090085 | HORMIGÓN G17 | m³ | 0.14 |  | 1.9929 | 0.287
3 |  | M | UA | 00978 | PICOTA CON MANGO. | u | 0.01 |  | 0.5141 | 0.0051
4 |  | M | UA | 00924 | PALA PUNTA HUEVO MANGO METAL | u | 0.01 |  | 0.2014 | 0.002
5 |  | M | UA | 00058 | CARRETILLA CONCRETERA 90L CON RUEDA | u | 0.01 |  | 1.5427 | 0.0154
6 |  | M | TP | 90003 | Sonda vibradora 40mm + vibrador | día | 0.05 |  | 0.0945 | 0.0047
7 |  | F |  | 00937 | PERDIDAS | % | 3 | 2 |  | 0.0086
8 |  | M | ZB | 90048 | CONCRETERO | HD | 0.2 |  | 0.661 | 0.1322
9 |  | M | ZA | 00723 | CARPINTERO | HD | 0.3 |  | 0.9059 | 0.2718
10 |  | M | ZA | 00707 | JORNALERO | HD | 0.3 |  | 0.5141 | 0.1542
11 |  | F |  | 01515 | LEYES SOCIALES (O.C.) | % | 48.53 | 8-10 |  | 0.2709
12 |  | F | AGP | 00935 | LEYES SOCIALES (O.E.) | % | 48.53 | 8-10 |  | 0.2709
|  | A | H 09 02 00 | 090038 | Máquina de ejercicio flexibilidad mecánica elongación cintura doble | u | 1 |  | 14.1243 | 14.1243
1 |  | M | VIA | 90004 | Péndulo Doble | u | 1 |  | 12.6119 | 12.6119
2 |  | M | AA | 090085 | HORMIGÓN G17 | m³ | 0.15 |  | 1.9929 | 0.2989
3 |  | M | UA | 00978 | PICOTA CON MANGO. | u | 0.01 |  | 0.5141 | 0.0051
4 |  | M | UA | 00924 | PALA PUNTA HUEVO MANGO METAL | u | 0.01 |  | 0.2014 | 0.002
5 |  | M | UA | 00058 | CARRETILLA CONCRETERA 90L CON RUEDA | u | 0.01 |  | 1.5427 | 0.0154
6 |  | M | TP | 90003 | Sonda vibradora 40mm + vibrador | día | 0.05 |  | 0.0945 | 0.0047
7 |  | F |  | 00937 | PERDIDAS | % | 3 | 2 |  | 0.009
8 |  | M | ZB | 90048 | CONCRETERO | HD | 0.2 |  | 0.661 | 0.1322
9 |  | M | ZA | 00723 | CARPINTERO | HD | 0.4 |  | 0.9059 | 0.3623
10 |  | M | ZA | 00707 | JORNALERO | HD | 0.2 |  | 0.5141 | 0.1028
11 |  | F |  | 01515 | LEYES SOCIALES (O.C.) | % | 48.53 | 8-10 |  | 0.2899
12 |  | F | AGP | 00935 | LEYES SOCIALES (O.E.) | % | 48.53 | 8-10 |  | 0.2899
|  | A | H 09 02 00 | 090039 | Máquina de ejercicio flexibilidad mecánica giro de pie triple | u | 1 |  | 14.2199 | 14.2199
1 |  | M | VIA | 90005 | Twister | u | 1 |  | 13.0645 | 13.0645
2 |  | M | AA | 090085 | HORMIGÓN G17 | m³ | 0.15 |  | 1.9929 | 0.2989
3 |  | M | UA | 00978 | PICOTA CON MANGO. | u | 0.01 |  | 0.5141 | 0.0051
4 |  | M | UA | 00924 | PALA PUNTA HUEVO MANGO METAL | u | 0.01 |  | 0.2014 | 0.002
5 |  | M | UA | 00058 | CARRETILLA CONCRETERA 90L CON RUEDA | u | 0.01 |  | 1.5427 | 0.0154
6 |  | M | TP | 90003 | Sonda vibradora 40mm + vibrador | día | 0.05 |  | 0.0945 | 0.0047
7 |  | F |  | 00937 | PERDIDAS | % | 3 | 2 |  | 0.009
8 |  | M | ZB | 90048 | CONCRETERO | HD | 0.2 |  | 0.661 | 0.1322
9 |  | M | ZA | 00723 | CARPINTERO | HD | 0.2 |  | 0.9059 | 0.1812
10 |  | M | ZA | 00707 | JORNALERO | HD | 0.2 |  | 0.5141 | 0.1028
11 |  | F |  | 01515 | LEYES SOCIALES (O.C.) | % | 48.53 | 8-10 |  | 0.202
12 |  | F | AGP | 00935 | LEYES SOCIALES (O.E.) | % | 48.53 | 8-10 |  | 0.202
|  | C |  |  | Bicicleteros |  | 1 |  | 9.7616 | 9.7616 | 9.7616
|  | A | H 11 04 00 | 090002 | Bicicletero 6 unidades | u | 1 |  | 7.5423 | 7.5423
1 |  | M | VJA | 90051 | Bicicletero circular | u | 1 |  | 6.3365 | 6.3365
2 |  | M | AA | 090085 | HORMIGÓN G17 | m³ | 0.14 |  | 1.9929 | 0.287
3 |  | M | UA | 00978 | PICOTA CON MANGO. | u | 0.01 |  | 0.5141 | 0.0051
4 |  | M | UA | 00924 | PALA PUNTA HUEVO MANGO METAL | u | 0.01 |  | 0.2014 | 0.002
5 |  | M | UA | 00058 | CARRETILLA CONCRETERA 90L CON RUEDA | u | 0.01 |  | 1.5427 | 0.0154
6 |  | M | TP | 90003 | Sonda vibradora 40mm + vibrador | día | 0.05 |  | 0.0945 | 0.0047
7 |  | F |  | 00937 | PERDIDAS | % | 3 | 2 |  | 0.0086
8 |  | M | ZB | 90048 | CONCRETERO | HD | 0.15 |  | 0.661 | 0.0992
9 |  | M | ZA | 00723 | CARPINTERO | HD | 0.3 |  | 0.9059 | 0.2718
10 |  | M | ZA | 00707 | JORNALERO | HD | 0.15 |  | 0.5141 | 0.0771
11 |  | F |  | 01515 | LEYES SOCIALES (O.C.) | % | 48.53 | 8-10 |  | 0.2174
12 |  | F | AGP | 00935 | LEYES SOCIALES (O.E.) | % | 48.53 | 8-10 |  | 0.2174
|  | A | H 11 04 00 | 090003 | Bicicletero individual | u | 1 |  | 2.2193 | 2.2193
1 |  | M | VJA | 90052 | Bicicletero Madrid B | u | 1 |  | 1.9234 | 1.9234
2 |  | M | AA | 090085 | HORMIGÓN G17 | m³ | 0.05 |  | 1.9929 | 0.0996
3 |  | M | UA | 00978 | PICOTA CON MANGO. | u | 0.01 |  | 0.5141 | 0.0051
4 |  | M | UA | 00924 | PALA PUNTA HUEVO MANGO METAL | u | 0.01 |  | 0.2014 | 0.002
5 |  | M | UA | 00058 | CARRETILLA CONCRETERA 90L CON RUEDA | u | 0.01 |  | 1.5427 | 0.0154
6 |  | M | TP | 90003 | Sonda vibradora 40mm + vibrador | día | 0.05 |  | 0.0945 | 0.0047
7 |  | F |  | 00937 | PERDIDAS | % | 3 | 2 |  | 0.003
8 |  | M | ZB | 90048 | CONCRETERO | HD | 0.02 |  | 0.661 | 0.0132
9 |  | M | ZA | 00723 | CARPINTERO | HD | 0.05 |  | 0.9059 | 0.0453
10 |  | M | ZA | 00707 | JORNALERO | HD | 0.05 |  | 0.5141 | 0.0257
11 |  | F |  | 01515 | LEYES SOCIALES (O.C.) | % | 48.53 | 8-10 |  | 0.0409
12 |  | F | AGP | 00935 | LEYES SOCIALES (O.E.) | % | 48.53 | 8-10 |  | 0.0409
|  | C |  |  | Bolardos |  | 1 |  | 4.6814 | 4.6814 | 4.6814
|  | A | H 09 08 00 | 090014 | Bolardo Cilíndrico H.A. Pulido, @30x 60 cm | u | 1 |  | 3.6817 | 3.6817
1 |  | M | VJA | 90050 | Segregador esfera 60 | u | 1 |  | 3.2479 | 3.2479
2 |  | M | AA | 090085 | HORMIGÓN G17 | m³ | 0.03 |  | 1.9929 | 0.0598
3 |  | M | UA | 00978 | PICOTA CON MANGO. | u | 0.01 |  | 0.5141 | 0.0051
4 |  | M | UA | 00924 | PALA PUNTA HUEVO MANGO METAL | u | 0.01 |  | 0.2014 | 0.002
5 |  | M | UA | 00058 | CARRETILLA CONCRETERA 90L CON RUEDA | u | 0.01 |  | 1.5427 | 0.0154
6 |  | M | TP | 90003 | Sonda vibradora 40mm + vibrador | día | 0.05 |  | 0.0945 | 0.0047
7 |  | F |  | 00937 | PERDIDAS | % | 3 | 2 |  | 0.0018
8 |  | M | ZB | 90048 | CONCRETERO | HD | 0.05 |  | 0.661 | 0.0331
9 |  | M | ZA | 00723 | CARPINTERO | HD | 0.1 |  | 0.9059 | 0.0906
10 |  | M | ZA | 00707 | JORNALERO | HD | 0.1 |  | 0.5141 | 0.0514
11 |  | F |  | 01515 | LEYES SOCIALES (O.C.) | % | 48.53 | 8-10 |  | 0.085
12 |  | F | AGP | 00935 | LEYES SOCIALES (O.E.) | % | 48.53 | 8-10 |  | 0.085
|  | A | H 09 08 00 | 090030 | Bolardo metálico H= 1.0 mt | u | 1 |  | 0.9996 | 0.9996
1 |  | M | VJA | 090104 | Bolardo metálico tipo bala 100 cms | u | 1 |  | 0.5658 | 0.5658
2 |  | M | AA | 090085 | HORMIGÓN G17 | m³ | 0.03 |  | 1.9929 | 0.0598
3 |  | M | UA | 00978 | PICOTA CON MANGO. | u | 0.01 |  | 0.5141 | 0.0051
4 |  | M | UA | 00924 | PALA PUNTA HUEVO MANGO METAL | u | 0.01 |  | 0.2014 | 0.002
5 |  | M | UA | 00058 | CARRETILLA CONCRETERA 90L CON RUEDA | u | 0.01 |  | 1.5427 | 0.0154
6 |  | M | TP | 90003 | Sonda vibradora 40mm + vibrador | día | 0.05 |  | 0.0945 | 0.0047
7 |  | F |  | 00937 | PERDIDAS | % | 3 | 2 |  | 0.0018
8 |  | M | ZB | 90048 | CONCRETERO | HD | 0.05 |  | 0.661 | 0.0331
9 |  | M | ZA | 00723 | CARPINTERO | HD | 0.1 |  | 0.9059 | 0.0906
10 |  | M | ZA | 00707 | JORNALERO | HD | 0.1 |  | 0.5141 | 0.0514
11 |  | F |  | 01515 | LEYES SOCIALES (O.C.) | % | 48.53 | 8-10 |  | 0.085
12 |  | F | AGP | 00935 | LEYES SOCIALES (O.E.) | % | 48.53 | 8-10 |  | 0.085
|  | C |  |  | Baranda metálica con pasamanos doble altura |  | 1 |  | 4.5099 | 4.5099 | 4.5099
|  | A | H 09 07 01 | 090010 | Baranda metálica con borde resistente de 30 cm y h:95 cm (total) | m | 1 |  | 1.3069 | 1.3069
1 |  | M | AA | 090091 | HORMIGÓN G20 | m³ | 0.04 |  | 2.0835 | 0.075
2 |  | M | CC | 01060 | TERCIADO ESTRUCTURAL 12X1220X2440MM | u | 0.21 |  | 0.4582 | 0.0962
3 |  | M | CA | 00181 | 2X2" X 3.2M PINO DIMENSIONADO SECO | u | 1.5 |  | 0.0522 | 0.0783
4 |  | M | DD | 80192 | 50X50 X 3 MM X 6 MT PERFIL TUBULAR CUADRADO SM | u | 0.55 |  | 0.554 | 0.3047
5 |  | M | DD | 80086 | 25X25 X 2 MM X 6 MT PERFIL TUBULAR CUADRADO SM | u | 0.76 |  | 0.2035 | 0.1546
6 |  | M | DD | 80189 | 50X3MM X6M FIERRO BARRA PLANA LAMINADA EN CALIENTE ACEROS COX | u | 0.03 |  | 0.2793 | 0.0092
7 |  | M | DG | 00100 | PERNO ANCLAJE 1/2X5 1/2 50 UNIDADES | u | 0.08 |  | 0.866 | 0.0693
8 |  | M | TMC | 80027 | ELECTRODO 3/32" 1 KILO INDURA | u | 0.15 |  | 0.1333 | 0.02
9 |  | M | UE | 00760 | DISCO CORTE METAL 7 MP | u | 0.1 |  | 0.0471 | 0.0047
10 |  | M | FD | 80005 | ANTICORROSIVO ESTRUCTURAL 1 GALON NEGRO CERESITA | u | 0.02 |  | 0.4586 | 0.0069
11 |  | M | FA | 80166 | ESMALTE SINTETICO ALTO BRILLO 1 GALON BLANCO SIPA | u | 0.02 |  | 0.7075 | 0.0106
12 |  | M | FR | 00146 | BROCHA MASTER 5/8 X 2 | u | 0.01 |  | 0.0821 | 0.0008
13 |  | M | TP | 90003 | Sonda vibradora 40mm + vibrador | día | 0.03 |  | 0.0945 | 0.0028
14 |  | F |  | 00937 | PERDIDAS | % | 3 | 1-12 |  | 0.0249
15 |  | M | ZB | 90048 | CONCRETERO | HD | 0.05 |  | 0.661 | 0.0331
16 |  | M | ZA | 00804 | SOLDADOR EST.METALICA | HD | 0.13 |  | 0.7835 | 0.0979
17 |  | M | ZA | 00723 | CARPINTERO | HD | 0.05 |  | 0.9059 | 0.0453
18 |  | M | ZA | 00707 | JORNALERO | HD | 0.1 |  | 0.5141 | 0.0514
19 |  | F |  | 01515 | LEYES SOCIALES (O.C.) | % | 48.53 | 15-18 |  | 0.1105
20 |  | F | AGP | 00935 | LEYES SOCIALES (O.E.) | % | 48.53 | 15-18 |  | 0.1105
|  | A | H 09 07 02 | 090002 | Pasamanos metálico de 4 cm de diámetro | m | 1 |  | 0.7616 | 0.7616
1 |  | M | DD | 00141 | 1 1/2 X 2 MM X 6 MT PERFIL TUBULAR REDONDO | u | 1 |  | 0.2631 | 0.2631
2 |  | M | DD | 80189 | 50X3MM X6M FIERRO BARRA PLANA LAMINADA EN CALIENTE ACEROS COX | u | 0.03 |  | 0.2793 | 0.0092
3 |  | M | DG | 00100 | PERNO ANCLAJE 1/2X5 1/2 50 UNIDADES | u | 0.08 |  | 0.866 | 0.0693
4 |  | M | TMC | 80027 | ELECTRODO 3/32" 1 KILO INDURA | u | 0.05 |  | 0.1333 | 0.0067
5 |  | M | UE | 00760 | DISCO CORTE METAL 7 MP | u | 0.01 |  | 0.0471 | 0.0005
6 |  | M | FD | 80005 | ANTICORROSIVO ESTRUCTURAL 1 GALON NEGRO CERESITA | u | 0.02 |  | 0.4586 | 0.0069
7 |  | M | FA | 80166 | ESMALTE SINTETICO ALTO BRILLO 1 GALON BLANCO SIPA | u | 0.02 |  | 0.7075 | 0.0106
8 |  | M | FR | 00146 | BROCHA MASTER 5/8 X 2 | u | 0.01 |  | 0.0821 | 0.0008
9 |  | F |  | 00937 | PERDIDAS | % | 3 | 1-8 |  | 0.011
10 |  | M | ZA | 00804 | SOLDADOR EST.METALICA | HD | 0.15 |  | 0.7835 | 0.1175
11 |  | M | ZA | 00707 | JORNALERO | HD | 0.15 |  | 0.5141 | 0.0771
12 |  | F |  | 01515 | LEYES SOCIALES (O.C.) | % | 48.53 | 10,11 |  | 0.0945
13 |  | F | AGP | 00935 | LEYES SOCIALES (O.E.) | % | 48.53 | 10,11 |  | 0.0945
|  | A | H 09 07 02 | 090003 | Pasamanos metálico de 5 cm de diámetro | m | 1 |  | 0.9312 | 0.9312
1 |  | M | DD | 80054 | 2" X 2 MM X 6 MT PERFIL TUBULAR REDONDO SM | u | 1 |  | 0.4277 | 0.4277
2 |  | M | DD | 80189 | 50X3MM X6M FIERRO BARRA PLANA LAMINADA EN CALIENTE ACEROS COX | u | 0.03 |  | 0.2793 | 0.0092
3 |  | M | DG | 00100 | PERNO ANCLAJE 1/2X5 1/2 50 UNIDADES | u | 0.08 |  | 0.866 | 0.0693
4 |  | M | TMC | 80027 | ELECTRODO 3/32" 1 KILO INDURA | u | 0.05 |  | 0.1333 | 0.0067
5 |  | M | UE | 00760 | DISCO CORTE METAL 7 MP | u | 0.01 |  | 0.0471 | 0.0005
6 |  | M | FD | 80005 | ANTICORROSIVO ESTRUCTURAL 1 GALON NEGRO CERESITA | u | 0.02 |  | 0.4586 | 0.0069
7 |  | M | FA | 80166 | ESMALTE SINTETICO ALTO BRILLO 1 GALON BLANCO SIPA | u | 0.02 |  | 0.7075 | 0.0106
8 |  | M | FR | 00146 | BROCHA MASTER 5/8 X 2 | u | 0.01 |  | 0.0821 | 0.0008
9 |  | F |  | 00937 | PERDIDAS | % | 3 | 1-8 |  | 0.016
10 |  | M | ZA | 00804 | SOLDADOR EST.METALICA | HD | 0.15 |  | 0.7835 | 0.1175
11 |  | M | ZA | 00707 | JORNALERO | HD | 0.15 |  | 0.5141 | 0.0771
12 |  | F |  | 01515 | LEYES SOCIALES (O.C.) | % | 48.53 | 10,11 |  | 0.0945
13 |  | F | AGP | 00935 | LEYES SOCIALES (O.E.) | % | 48.53 | 10,11 |  | 0.0945
|  | A | H 09 07 01 | 090011 | Baranda metálica con borde resistente de 30 cm y h:95 cm(total) con pasamanos doble altura. | m | 1 |  | 1.5102 | 1.5102
1 |  | M | AA | 090091 | HORMIGÓN G20 | m³ | 0.04 |  | 2.0835 | 0.075
2 |  | M | CC | 01060 | TERCIADO ESTRUCTURAL 12X1220X2440MM | u | 0.21 |  | 0.4582 | 0.0962
3 |  | M | CA | 00181 | 2X2" X 3.2M PINO DIMENSIONADO SECO | u | 1.5 |  | 0.0522 | 0.0783
4 |  | M | DD | 80192 | 50X50 X 3 MM X 6 MT PERFIL TUBULAR CUADRADO SM | u | 0.55 |  | 0.554 | 0.3047
5 |  | M | DD | 80086 | 25X25 X 2 MM X 6 MT PERFIL TUBULAR CUADRADO SM | u | 0.76 |  | 0.2035 | 0.1546
6 |  | M | DD | 80054 | 2" X 2 MM X 6 MT PERFIL TUBULAR REDONDO SM | u | 0.33 |  | 0.4277 | 0.1412
7 |  | M | DD | 80189 | 50X3MM X6M FIERRO BARRA PLANA LAMINADA EN CALIENTE ACEROS COX | u | 0.1 |  | 0.2793 | 0.0279
8 |  | M | DG | 00100 | PERNO ANCLAJE 1/2X5 1/2 50 UNIDADES | u | 0.08 |  | 0.866 | 0.0693
9 |  | M | TMC | 80027 | ELECTRODO 3/32" 1 KILO INDURA | u | 0.15 |  | 0.1333 | 0.02
10 |  | M | UE | 00760 | DISCO CORTE METAL 7 MP | u | 0.1 |  | 0.0471 | 0.0047
11 |  | M | FD | 80005 | ANTICORROSIVO ESTRUCTURAL 1 GALON NEGRO CERESITA | u | 0.02 |  | 0.4586 | 0.0069
12 |  | M | FA | 80166 | ESMALTE SINTETICO ALTO BRILLO 1 GALON BLANCO SIPA | u | 0.02 |  | 0.7075 | 0.0106
13 |  | M | FR | 00146 | BROCHA MASTER 5/8 X 2 | u | 0.01 |  | 0.0821 | 0.0008
14 |  | M | TP | 90003 | Sonda vibradora 40mm + vibrador | día | 0.03 |  | 0.0945 | 0.0028
15 |  | F |  | 00937 | PERDIDAS | % | 3 | 1-13 |  | 0.0297
16 |  | M | ZB | 90048 | CONCRETERO | HD | 0.05 |  | 0.661 | 0.0331
17 |  | M | ZA | 00804 | SOLDADOR EST.METALICA | HD | 0.15 |  | 0.7835 | 0.1175
18 |  | M | ZA | 00723 | CARPINTERO | HD | 0.05 |  | 0.9059 | 0.0453
19 |  | M | ZA | 00707 | JORNALERO | HD | 0.1 |  | 0.5141 | 0.0514
20 |  | F |  | 01515 | LEYES SOCIALES (O.C.) | % | 48.53 | 16-19 |  | 0.12
21 |  | F | AGP | 00935 | LEYES SOCIALES (O.E.) | % | 48.53 | 16-19 |  | 0.12
|  | C |  |  | Tapa alcorques |  | 1 |  | 24.3678 | 24.3678 | 24.3678
|  | A | H 09 08 00 | 090015 | Alcorque prefabricado metalico 80 x 80 cm | u | 1 |  | 10.0274 | 10.0274
1 |  | M | VJA | 90056 | Alcorque Metálico 120x120 | u | 1 |  | 9.2711 | 9.2711
2 |  | M | AC | 00001 | CEMENTO INACESA 25 KILOS | u | 0.63 |  | 0.0988 | 0.0622
3 |  | M | AE | 90007 | ARENA | m³ | 0.04 |  | 0.4407 | 0.0176
4 |  | M | TL | 90008 | ARRIENDO BETONERA | día | 0.05 |  | 0.1662 | 0.0083
5 |  | F |  | 00937 | PERDIDAS | % | 3 | 2,3 |  | 0.0024
6 |  | M | ZA | 000713 | ALBAÑIL | HD | 0.2 |  | 1.1752 | 0.235
7 |  | M | ZA | 00707 | JORNALERO | HD | 0.2 |  | 0.5141 | 0.1028
8 |  | F |  | 01515 | LEYES SOCIALES (O.C.) | % | 48.53 | 6,7 |  | 0.164
9 |  | F | AGP | 00935 | LEYES SOCIALES (O.E.) | % | 48.53 | 7,6 |  | 0.164
|  | A | H 09 08 00 | 090016 | Alcorque drenante insitu 100 x100 cm | u | 1 |  | 0.8298 | 0.8298
1 |  | M | VC | 90021 | Solerilla Tipo b | u | 4 |  | 0.0465 | 0.1861
2 |  | M | AC | 00001 | CEMENTO INACESA 25 KILOS | u | 2.5 |  | 0.0988 | 0.2469
3 |  | M | AE | 90044 | GRAVILLA | m³ | 0.06 |  | 0.3672 | 0.022
4 |  | M | AE | 90007 | ARENA | m³ | 0.04 |  | 0.4407 | 0.0176
5 |  | M | UA | 00058 | CARRETILLA CONCRETERA 90L CON RUEDA | u | 0 |  | 1.5427 | 0.0015
6 |  | M | UA | 00924 | PALA PUNTA HUEVO MANGO METAL | u | 0 |  | 0.2014 | 0.0002
7 |  | M | TL | 90008 | ARRIENDO BETONERA | día | 0.05 |  | 0.1662 | 0.0083
8 |  | F |  | 00937 | PERDIDAS | % | 3 | 1-4 |  | 0.0142
9 |  | M | ZA | 000713 | ALBAÑIL | HD | 0.1 |  | 1.1752 | 0.1175
10 |  | M | ZA | 00707 | JORNALERO | HD | 0.1 |  | 0.5141 | 0.0514
11 |  | F |  | 01515 | LEYES SOCIALES (O.C.) | % | 48.53 | 9,10 |  | 0.082
12 |  | F | AGP | 00935 | LEYES SOCIALES (O.E.) | % | 48.53 | 10,9 |  | 0.082
|  | A | H 09 08 00 | 090017 | Alcorque prefabricado hormigon 120 x120 cm | u | 1 |  | 3.4831 | 3.4831
1 |  | M | VJA | 90055 | Alcorque Hormigón 120x120 | u | 1 |  | 2.7268 | 2.7268
2 |  | M | AC | 00001 | CEMENTO INACESA 25 KILOS | u | 0.63 |  | 0.0988 | 0.0622
3 |  | M | AE | 90007 | ARENA | m³ | 0.04 |  | 0.4407 | 0.0176
4 |  | M | TL | 90008 | ARRIENDO BETONERA | día | 0.05 |  | 0.1662 | 0.0083
5 |  | F |  | 00937 | PERDIDAS | % | 3 | 2,3 |  | 0.0024
6 |  | M | ZA | 000713 | ALBAÑIL | HD | 0.2 |  | 1.1752 | 0.235
7 |  | M | ZA | 00707 | JORNALERO | HD | 0.2 |  | 0.5141 | 0.1028
8 |  | F |  | 01515 | LEYES SOCIALES (O.C.) | % | 48.53 | 6,7 |  | 0.164
9 |  | F | AGP | 00935 | LEYES SOCIALES (O.E.) | % | 48.53 | 7,6 |  | 0.164
|  | A | H 09 08 00 | 090018 | Alcorque prefabricado metalico 120 x120 cm | u | 1 |  | 10.0274 | 10.0274
1 |  | M | VJA | 90056 | Alcorque Metálico 120x120 | u | 1 |  | 9.2711 | 9.2711
2 |  | M | AC | 00001 | CEMENTO INACESA 25 KILOS | u | 0.63 |  | 0.0988 | 0.0622
3 |  | M | AE | 90007 | ARENA | m³ | 0.04 |  | 0.4407 | 0.0176
4 |  | M | TL | 90008 | ARRIENDO BETONERA | día | 0.05 |  | 0.1662 | 0.0083
5 |  | F |  | 00937 | PERDIDAS | % | 3 | 2,3 |  | 0.0024
6 |  | M | ZA | 000713 | ALBAÑIL | HD | 0.2 |  | 1.1752 | 0.235
7 |  | M | ZA | 00707 | JORNALERO | HD | 0.2 |  | 0.5141 | 0.1028
8 |  | F |  | 01515 | LEYES SOCIALES (O.C.) | % | 48.53 | 6,7 |  | 0.164
9 |  | F | AGP | 00935 | LEYES SOCIALES (O.E.) | % | 48.53 | 7,6 |  | 0.164
|  | C |  |  | Mesas de Picnic |  | 1 |  | 10.5078 | 10.5078 | 10.5078
|  | A | H 09 06 05 | 090011 | Mesa de picnic madera accesible 120x200 cm con 2 bancas | u | 1 |  | 3.9433 | 3.9433
1 |  | M | VJA | 90057 | Mesa de Picnic, incluye 2 bancas | u | 1 |  | 2.4709 | 2.4709
2 |  | M | AA | 090091 | HORMIGÓN G20 | m³ | 0.26 |  | 2.0835 | 0.5334
3 |  | M | UA | 00978 | PICOTA CON MANGO. | u | 0.01 |  | 0.5141 | 0.0051
4 |  | M | UA | 00924 | PALA PUNTA HUEVO MANGO METAL | u | 0.01 |  | 0.2014 | 0.002
5 |  | M | UA | 00058 | CARRETILLA CONCRETERA 90L CON RUEDA | u | 0.01 |  | 1.5427 | 0.0154
6 |  | M | TP | 90003 | Sonda vibradora 40mm + vibrador | día | 0.05 |  | 0.0945 | 0.0047
7 |  | F |  | 00937 | PERDIDAS | % | 3 | 2-6 |  | 0.0168
8 |  | M | ZB | 90048 | CONCRETERO | HD | 0.15 |  | 0.661 | 0.0992
9 |  | M | ZA | 00723 | CARPINTERO | HD | 0.25 |  | 0.9059 | 0.2265
10 |  | M | ZA | 00707 | JORNALERO | HD | 0.25 |  | 0.5141 | 0.1285
11 |  | F |  | 01515 | LEYES SOCIALES (O.C.) | % | 48.53 | 8-10 |  | 0.2204
12 |  | F | AGP | 00935 | LEYES SOCIALES (O.E.) | % | 48.53 | 8-10 |  | 0.2204
|  | A | H 09 06 05 | 090012 | Mesa de picnic metalica accesible con 2 bancas | u | 1 |  | 6.5645 | 6.5645
1 |  | M | VJA | 90058 | Mesa de Picnic metálica, incluye 2 bancas | u | 1 |  | 5.092 | 5.092
2 |  | M | AA | 090091 | HORMIGÓN G20 | m³ | 0.26 |  | 2.0835 | 0.5334
3 |  | M | UA | 00978 | PICOTA CON MANGO. | u | 0.01 |  | 0.5141 | 0.0051
4 |  | M | UA | 00924 | PALA PUNTA HUEVO MANGO METAL | u | 0.01 |  | 0.2014 | 0.002
5 |  | M | UA | 00058 | CARRETILLA CONCRETERA 90L CON RUEDA | u | 0.01 |  | 1.5427 | 0.0154
6 |  | M | TP | 90003 | Sonda vibradora 40mm + vibrador | día | 0.05 |  | 0.0945 | 0.0047
7 |  | F |  | 00937 | PERDIDAS | % | 3 | 2-6 |  | 0.0168
8 |  | M | ZB | 90048 | CONCRETERO | HD | 0.15 |  | 0.661 | 0.0992
9 |  | M | ZA | 00723 | CARPINTERO | HD | 0.25 |  | 0.9059 | 0.2265
10 |  | M | ZA | 00707 | JORNALERO | HD | 0.25 |  | 0.5141 | 0.1285
11 |  | F |  | 01515 | LEYES SOCIALES (O.C.) | % | 48.53 | 8-10 |  | 0.2204
12 |  | F | AGP | 00935 | LEYES SOCIALES (O.E.) | % | 48.53 | 8-10 |  | 0.2204
|  | C |  |  | Muros y Muretes |  | 1 |  | 3.0801 | 3.0801 | 3.0801
|  | A | H 15 03 00 | 090006 | Murete de piedra h=0,5 m e=15cm | m | 1 |  | 1.8752 | 1.8752
1 |  | M | AE | 90039 | BOLÓN DESPLAZADOR | m³ | 0.08 |  | 0.4652 | 0.0349
2 |  | M | AC | 00001 | CEMENTO INACESA 25 KILOS | u | 0.7 |  | 0.0988 | 0.0691
3 |  | M | AE | 90007 | ARENA | m³ | 0.05 |  | 0.4407 | 0.0198
4 |  | M | TL | 90008 | ARRIENDO BETONERA | día | 0.5 |  | 0.1662 | 0.0831
5 |  | F |  | 00937 | PERDIDAS | % | 3 | 1-3 |  | 0.0037
6 |  | M | ZA | 000713 | ALBAÑIL | HD | 0.5 |  | 1.1752 | 0.5876
7 |  | M | ZA | 00707 | JORNALERO | HD | 0.5 |  | 0.5141 | 0.2571
8 |  | F |  | 01515 | LEYES SOCIALES (O.C.) | % | 48.53 | 6,7 |  | 0.4099
9 |  | F | AGP | 00935 | LEYES SOCIALES (O.E.) | % | 48.53 | 7,6 |  | 0.4099
|  | A | H 15 03 00 | 090007 | Murete de piedra h=0,9 m e=15cm | m | 1 |  | 1.2049 | 1.2049
1 |  | M | AE | 90039 | BOLÓN DESPLAZADOR | m³ | 0.14 |  | 0.4652 | 0.0628
2 |  | M | AC | 00001 | CEMENTO INACESA 25 KILOS | u | 0.7 |  | 0.0988 | 0.0691
3 |  | M | AE | 90007 | ARENA | m³ | 0.05 |  | 0.4407 | 0.0198
4 |  | M | TL | 90008 | ARRIENDO BETONERA | día | 0.3 |  | 0.1662 | 0.0499
5 |  | F |  | 00937 | PERDIDAS | % | 3 | 1-3 |  | 0.0046
6 |  | M | ZA | 000713 | ALBAÑIL | HD | 0.3 |  | 1.1752 | 0.3526
7 |  | M | ZA | 00707 | JORNALERO | HD | 0.3 |  | 0.5141 | 0.1542
8 |  | F |  | 01515 | LEYES SOCIALES (O.C.) | % | 48.53 | 6,7 |  | 0.2459
9 |  | F | AGP | 00935 | LEYES SOCIALES (O.E.) | % | 48.53 | 7,6 |  | 0.2459
|  | C |  |  | Estabilización de taludes |  | 1 |  | 0.5723 | 0.5723 | 0.5723
|  | A | H 13 80 00 | 090005 | Doca | m² | 1 |  | 0.0922 | 0.0922
1 |  | M | VB | 90003 | Docas | u | 12 |  | 0.0057 | 0.0679
2 |  | F |  | 00937 | PERDIDAS | % | 3 | 1 |  | 0.002
3 |  | M | ZA | 090072 | Jardinero | HD | 0.01 |  | 0.5141 | 0.0057
4 |  | M | ZA | 00707 | JORNALERO | HD | 0.01 |  | 0.5141 | 0.0057
5 |  | F |  | 01515 | LEYES SOCIALES (O.C.) | % | 48.53 | 3,4 |  | 0.0055
6 |  | F | AGP | 00935 | LEYES SOCIALES (O.E.) | % | 48.53 | 4,3 |  | 0.0055
|  | A | H 13 80 00 | 090006 | Shotcrete 400 kg cem / m3 espesor 7 cms | m² | 1 |  | 0.4801 | 0.4801
1 |  | M | AC | 00001 | CEMENTO INACESA 25 KILOS | u | 1.7 |  | 0.0988 | 0.1679
2 |  | M | AE | 90007 | ARENA | m³ | 0.05 |  | 0.4407 | 0.0198
3 |  | M | YP | 090005 | Agua | m³ | 1.1 |  | 0.0081 | 0.009
4 |  | M | DF | 00075 | 1.50X25 M MALLA 50 MMGALVANIZADA 5014 | u | 0.03 |  | 1.9235 | 0.0577
5 |  | M | TS | 90018 | Máquina Shotcretera | día | 0.02 |  | 5.6578 | 0.1132
6 |  | M | TL | 90008 | ARRIENDO BETONERA | día | 0.03 |  | 0.1662 | 0.005
7 |  | F |  | 00937 | PERDIDAS | % | 3 | 1-4 |  | 0.0076
8 |  | M | ZA | 000713 | ALBAÑIL | HD | 0.03 |  | 1.1752 | 0.0353
9 |  | M | ZA | 00707 | JORNALERO | HD | 0.03 |  | 0.5141 | 0.0154
10 |  | F |  | 01515 | LEYES SOCIALES (O.C.) | % | 48.53 | 8,9 |  | 0.0246
11 |  | F | AGP | 00935 | LEYES SOCIALES (O.E.) | % | 48.53 | 9,8 |  | 0.0246
|  | C |  |  | Sombreadores |  | 1 |  | 227.7952 | 227.7952 | 227.7952
|  | A | H 07 05 01 | 090002 | Sombreador prefabricado 7,5 x 6,5 acero galvanizado y cubierta tela | u | 1 |  | 111.0687 | 111.0687
1 |  | M | VJA | 090053 | Sombreadero malla triángulo HDP 7,5 x 6,5 | u | 1 |  | 107.4983 | 107.4983
2 |  | M | AA | 090091 | HORMIGÓN G20 | m³ | 0.26 |  | 2.0835 | 0.5334
3 |  | M | UA | 00978 | PICOTA CON MANGO. | u | 0.01 |  | 0.5141 | 0.0051
4 |  | M | UA | 00924 | PALA PUNTA HUEVO MANGO METAL | u | 0.01 |  | 0.2014 | 0.002
5 |  | M | UA | 00058 | CARRETILLA CONCRETERA 90L CON RUEDA | u | 0.01 |  | 1.5427 | 0.0154
6 |  | M | TP | 90003 | Sonda vibradora 40mm + vibrador | día | 0.05 |  | 0.0945 | 0.0047
7 |  | F |  | 00937 | PERDIDAS | % | 3 | 2 |  | 0.016
8 |  | M | ZB | 90048 | CONCRETERO | HD | 0.15 |  | 0.661 | 0.0992
9 |  | M | ZA | 00723 | CARPINTERO | HD | 1 |  | 0.9059 | 0.9059
10 |  | M | ZA | 00707 | JORNALERO | HD | 1 |  | 0.5141 | 0.5141
11 |  | F |  | 01515 | LEYES SOCIALES (O.C.) | % | 48.53 | 8-10 |  | 0.7373
12 |  | F | AGP | 00935 | LEYES SOCIALES (O.E.) | % | 48.53 | 8-10 |  | 0.7373
|  | A | H 07 05 01 | 090003 | Sombreador prefabricado 9 x 7 postes metálicos y cubierta tela | u | 1 |  | 116.7265 | 116.7265
1 |  | M | VJA | 090054 | Sombreadero malla triángulo HDP 9 x 7 | u | 1 |  | 113.1562 | 113.1562
2 |  | M | AA | 090091 | HORMIGÓN G20 | m³ | 0.26 |  | 2.0835 | 0.5334
3 |  | M | UA | 00978 | PICOTA CON MANGO. | u | 0.01 |  | 0.5141 | 0.0051
4 |  | M | UA | 00924 | PALA PUNTA HUEVO MANGO METAL | u | 0.01 |  | 0.2014 | 0.002
5 |  | M | UA | 00058 | CARRETILLA CONCRETERA 90L CON RUEDA | u | 0.01 |  | 1.5427 | 0.0154
6 |  | M | TP | 90003 | Sonda vibradora 40mm + vibrador | día | 0.05 |  | 0.0945 | 0.0047
7 |  | F |  | 00937 | PERDIDAS | % | 3 | 2 |  | 0.016
8 |  | M | ZB | 90048 | CONCRETERO | HD | 0.15 |  | 0.661 | 0.0992
9 |  | M | ZA | 00723 | CARPINTERO | HD | 1 |  | 0.9059 | 0.9059
10 |  | M | ZA | 00707 | JORNALERO | HD | 1 |  | 0.5141 | 0.5141
11 |  | F |  | 01515 | LEYES SOCIALES (O.C.) | % | 48.53 | 8-10 |  | 0.7373
12 |  | F | AGP | 00935 | LEYES SOCIALES (O.E.) | % | 48.53 | 8-10 |  | 0.7373
|  | C |  |  | Señalización |  | 1 |  | 5.5051 | 5.5051 | 5.5051
|  | A | I 12 01 01 | 090014 | Letrero 60 x 90 cm vertical, Un pilar omega galvanizado. (incluye fundación anclaje, poste y señal) | u | 1 |  | 2.1825 | 2.1825
1 |  | M | VJA | 090097 | Señal 60x90 cm, acero galv. 1,9 mm, G.I.P., un poste omega 3,00 con 4 pernos galv con golilla y tuerca | u | 1 |  | 1.2934 | 1.2934
2 |  | M | AA | 090091 | HORMIGÓN G20 | m³ | 0.26 |  | 2.0835 | 0.5334
3 |  | M | UA | 00978 | PICOTA CON MANGO. | u | 0.01 |  | 0.5141 | 0.0051
4 |  | M | UA | 00924 | PALA PUNTA HUEVO MANGO METAL | u | 0.01 |  | 0.2014 | 0.002
5 |  | M | UA | 00058 | CARRETILLA CONCRETERA 90L CON RUEDA | u | 0.01 |  | 1.5427 | 0.0154
6 |  | M | TP | 90003 | Sonda vibradora 40mm + vibrador | día | 0.05 |  | 0.0945 | 0.0047
7 |  | F |  | 00937 | PERDIDAS | % | 3 | 2 |  | 0.016
8 |  | M | ZB | 90048 | CONCRETERO | HD | 0.03 |  | 0.661 | 0.0165
9 |  | M | ZA | 00723 | CARPINTERO | HD | 0.1 |  | 0.9059 | 0.0906
10 |  | M | ZA | 00707 | JORNALERO | HD | 0.1 |  | 0.5141 | 0.0514
11 |  | F |  | 01515 | LEYES SOCIALES (O.C.) | % | 48.53 | 8-10 |  | 0.0769
12 |  | F | AGP | 00935 | LEYES SOCIALES (O.E.) | % | 48.53 | 8-10 |  | 0.0769
|  | A | I 12 01 01 | 090015 | Letrero 60 x 90 cm horizontal, dos pilares omega galvanizado. (incluye fundación anclaje, poste y señal) | u | 1 |  | 2.7718 | 2.7718
1 |  | M | VJA | 090098 | Señal 60x90 cm, acero galv. 1,9 mm, G.I.P., dos poste omega 3,00 con 8 pernos galv con golilla y tuerca | u | 1 |  | 1.8268 | 1.8268
2 |  | M | AA | 090091 | HORMIGÓN G20 | m³ | 0.26 |  | 2.0835 | 0.5334
3 |  | M | UA | 00978 | PICOTA CON MANGO. | u | 0.01 |  | 0.5141 | 0.0051
4 |  | M | UA | 00924 | PALA PUNTA HUEVO MANGO METAL | u | 0.01 |  | 0.2014 | 0.002
5 |  | M | UA | 00058 | CARRETILLA CONCRETERA 90L CON RUEDA | u | 0.01 |  | 1.5427 | 0.0154
6 |  | M | TP | 90003 | Sonda vibradora 40mm + vibrador | día | 0.05 |  | 0.0945 | 0.0047
7 |  | F |  | 00937 | PERDIDAS | % | 3 | 2 |  | 0.016
8 |  | M | ZB | 90048 | CONCRETERO | HD | 0.03 |  | 0.661 | 0.0165
9 |  | M | ZA | 00723 | CARPINTERO | HD | 0.12 |  | 0.9059 | 0.1087
10 |  | M | ZA | 00707 | JORNALERO | HD | 0.12 |  | 0.5141 | 0.0617
11 |  | F |  | 01515 | LEYES SOCIALES (O.C.) | % | 48.53 | 8-10 |  | 0.0907
12 |  | F | AGP | 00935 | LEYES SOCIALES (O.E.) | % | 48.53 | 8-10 |  | 0.0907
|  | A | H 10 04 00 | 090000 | Demarcación estacionamiento para persona con discapacidad (incluye franja de circulación segura Pantone 294 C (5x2,5m) (pintura termoplástica) | u | 1 |  | 0.4955 | 0.4955
1 |  | M | FP | 90002 | SUBCONTRATO DEMARCACIÓN ESTACIONAMIENTOS CON PINTURA TERMOPLASTICA PARA DISCAPACITADO(INCLUYE FRANJA DE CIRCULACION SEGURA 5 X 2,5 M | u | 1 |  | 0.4955 | 0.4955
|  | A | H 09 04 01 | 090016 | Señal de baño para persona con discapacidad | u | 1 |  | 0.0553 | 0.0553
1 |  | M | UD | 090002 | Señaética de baño para discapacitados | u | 1 |  | 0.045 | 0.045
2 |  | F |  | 00937 | PERDIDAS | % | 3 | 1 |  | 0.0014
3 |  | M | ZA | 00723 | CARPINTERO | HD | 0.01 |  | 0.9059 | 0.0045
4 |  | F |  | 01515 | LEYES SOCIALES (O.C.) | % | 48.53 | 3 |  | 0.0022
5 |  | F | AGP | 00935 | LEYES SOCIALES (O.E.) | % | 48.53 | 3 |  | 0.0022
|  | C |  |  | Paisajismo |  | 1 |  | 62.4137 | 62.4137 | 62.4137
|  | A | H 04 15 03 | 090006 | Poda de árboles de más de 30 mts | u | 1 |  | 12.1262 | 12.1262
1 |  | M | TJ | 090000 | Camión Elevador de personas | día | 1 |  | 7.242 | 7.242
2 |  | M | UA | 00592 | HACHA | u | 0.01 |  | 0.6582 | 0.0066
3 |  | M | TL | 90010 | Arriendo Motosierra | día | 1 |  | 0.3009 | 0.3009
4 |  | M | UA | 00924 | PALA PUNTA HUEVO MANGO METAL | u | 0.01 |  | 0.2014 | 0.002
5 |  | M | UA | 00058 | CARRETILLA CONCRETERA 90L CON RUEDA | u | 0.01 |  | 1.5427 | 0.0154
6 |  | M | ZA | 90104 | LEÑADOR | HD | 1.5 |  | 0.5141 | 0.7712
7 |  | M | ZA | 00707 | JORNALERO | HD | 3 |  | 0.5141 | 1.5424
8 |  | F |  | 01515 | LEYES SOCIALES (O.C.) | % | 48.53 | 6,7 |  | 1.1228
9 |  | F | AGP | 00935 | LEYES SOCIALES (O.E.) | % | 48.53 | 6,7 |  | 1.1228
|  | A | H 04 15 03 | 090007 | Poda de árboles de 20 a 30 mts | u | 1 |  | 10.3587 | 10.3587
1 |  | M | TJ | 090000 | Camión Elevador de personas | día | 0.9 |  | 7.242 | 6.5178
2 |  | M | UA | 00592 | HACHA | u | 0.01 |  | 0.6582 | 0.0066
3 |  | M | TL | 90010 | Arriendo Motosierra | día | 0.9 |  | 0.3009 | 0.2708
4 |  | M | UA | 00924 | PALA PUNTA HUEVO MANGO METAL | u | 0.01 |  | 0.2014 | 0.002
5 |  | M | UA | 00058 | CARRETILLA CONCRETERA 90L CON RUEDA | u | 0.01 |  | 1.5427 | 0.0154
6 |  | M | ZA | 90104 | LEÑADOR | HD | 1 |  | 0.5141 | 0.5141
7 |  | M | ZA | 00707 | JORNALERO | HD | 2.5 |  | 0.5141 | 1.2854
8 |  | F |  | 01515 | LEYES SOCIALES (O.C.) | % | 48.53 | 6,7 |  | 0.8733
9 |  | F | AGP | 00935 | LEYES SOCIALES (O.E.) | % | 48.53 | 6,7 |  | 0.8733
|  | A | H 04 15 03 | 090008 | Poda de árboles de 10 a 20 mts | u | 1 |  | 4.8593 | 4.8593
1 |  | M | TJ | 090000 | Camión Elevador de personas | día | 0.5 |  | 7.242 | 3.621
2 |  | M | UA | 00592 | HACHA | u | 0.01 |  | 0.6582 | 0.0066
3 |  | M | TL | 90010 | Arriendo Motosierra | día | 0.5 |  | 0.3009 | 0.1504
4 |  | M | UA | 00924 | PALA PUNTA HUEVO MANGO METAL | u | 0.01 |  | 0.2014 | 0.002
5 |  | M | UA | 00058 | CARRETILLA CONCRETERA 90L CON RUEDA | u | 0.01 |  | 1.5427 | 0.0154
6 |  | M | ZA | 90104 | LEÑADOR | HD | 0.7 |  | 0.5141 | 0.3599
7 |  | M | ZA | 00707 | JORNALERO | HD | 0.35 |  | 0.5141 | 0.1799
8 |  | F |  | 01515 | LEYES SOCIALES (O.C.) | % | 48.53 | 6,7 |  | 0.262
9 |  | F | AGP | 00935 | LEYES SOCIALES (O.E.) | % | 48.53 | 6,7 |  | 0.262
|  | A | H 04 15 03 | 090009 | Poda de árboles y vegetación hasta 10 mts | u | 1 |  | 0.9447 | 0.9447
1 |  | M | UA | 01663 | ESCALERA TELESCÓPICA 7,32 M 28 PELDAÑOS DE FIBRA DE VIDRIO | u | 0.01 |  | 7.0566 | 0.0706
2 |  | M | UA | 00592 | HACHA | u | 0.01 |  | 0.6582 | 0.0066
3 |  | M | TL | 90010 | Arriendo Motosierra | día | 0.3 |  | 0.3009 | 0.0903
4 |  | M | UA | 00924 | PALA PUNTA HUEVO MANGO METAL | u | 0.01 |  | 0.2014 | 0.002
5 |  | M | UA | 00058 | CARRETILLA CONCRETERA 90L CON RUEDA | u | 0.01 |  | 1.5427 | 0.0154
6 |  | M | ZA | 90104 | LEÑADOR | HD | 0.5 |  | 0.5141 | 0.2571
7 |  | M | ZA | 00707 | JORNALERO | HD | 0.25 |  | 0.5141 | 0.1285
8 |  | F |  | 01515 | LEYES SOCIALES (O.C.) | % | 48.53 | 6,7 |  | 0.1871
9 |  | F | AGP | 00935 | LEYES SOCIALES (O.E.) | % | 48.53 | 6,7 |  | 0.1871
|  | A | H 04 80 00 | 090000 | Extracción de cepa (diámetro mayor a 60 cm) | u | 1 |  | 1.9912 | 1.9912
1 |  | M | TA | 90021 | RETROEXCAVADORA CON OPERADOR | h | 0.5 |  | 0.4897 | 0.2448
2 |  | M | UA | 00592 | HACHA | u | 0.01 |  | 0.6582 | 0.0066
3 |  | M | UA | 00924 | PALA PUNTA HUEVO MANGO METAL | u | 0.01 |  | 0.2014 | 0.002
4 |  | M | UA | 00058 | CARRETILLA CONCRETERA 90L CON RUEDA | u | 0.01 |  | 1.5427 | 0.0154
5 |  | M | ZA | 90104 | LEÑADOR | HD | 0.85 |  | 0.5141 | 0.437
6 |  | M | ZA | 00707 | JORNALERO | HD | 0.85 |  | 0.5141 | 0.437
7 |  | F |  | 01515 | LEYES SOCIALES (O.C.) | % | 48.53 | 5,6 |  | 0.4242
8 |  | F | AGP | 00935 | LEYES SOCIALES (O.E.) | % | 48.53 | 5,6 |  | 0.4242
|  | A | H 04 13 01 | 090003 | Trasplante de árbol de 20 a 30 mts | u | 1 |  | 11.5635 | 11.5635
1 |  | M | TJ | 090005 | Arriendo Grúa Auxiliar | día | 0.5 |  | 14.484 | 7.242
2 |  | M | TA | 90021 | RETROEXCAVADORA CON OPERADOR | h | 0.5 |  | 0.4897 | 0.2448
3 |  | M | UA | 00592 | HACHA | u | 0.01 |  | 0.6582 | 0.0066
4 |  | M | UA | 00924 | PALA PUNTA HUEVO MANGO METAL | u | 0.01 |  | 0.2014 | 0.002
5 |  | M | UA | 00058 | CARRETILLA CONCRETERA 90L CON RUEDA | u | 0.01 |  | 1.5427 | 0.0154
6 |  | M | ZA | 90104 | LEÑADOR | HD | 1 |  | 0.5141 | 0.5141
7 |  | M | ZA | 00707 | JORNALERO | HD | 2 |  | 0.5141 | 1.0283
8 |  | M | ZA | 090072 | Jardinero | HD | 1 |  | 0.5141 | 0.5141
9 |  | F |  | 01515 | LEYES SOCIALES (O.C.) | % | 48.53 | 6-8 |  | 0.9981
10 |  | F | AGP | 00935 | LEYES SOCIALES (O.E.) | % | 48.53 | 6-8 |  | 0.9981
|  | A | H 04 13 01 | 090004 | Trasplante de árbol de más 30 mts y palmeras | u | 1 |  | 20.5701 | 20.5701
1 |  | M | TJ | 090005 | Arriendo Grúa Auxiliar | día | 1 |  | 14.484 | 14.484
2 |  | M | TA | 90021 | RETROEXCAVADORA CON OPERADOR | h | 1 |  | 0.4897 | 0.4897
3 |  | M | UA | 00592 | HACHA | u | 0.01 |  | 0.6582 | 0.0066
4 |  | M | UA | 00924 | PALA PUNTA HUEVO MANGO METAL | u | 0.01 |  | 0.2014 | 0.002
5 |  | M | UA | 00058 | CARRETILLA CONCRETERA 90L CON RUEDA | u | 0.01 |  | 1.5427 | 0.0154
6 |  | M | ZA | 90104 | LEÑADOR | HD | 1.5 |  | 0.5141 | 0.7712
7 |  | M | ZA | 00707 | JORNALERO | HD | 2.5 |  | 0.5141 | 1.2854
8 |  | M | ZA | 090072 | Jardinero | HD | 1.5 |  | 0.5141 | 0.7712
9 |  | F |  | 01515 | LEYES SOCIALES (O.C.) | % | 48.53 | 6-8 |  | 1.3723
10 |  | F | AGP | 00935 | LEYES SOCIALES (O.E.) | % | 48.53 | 6-8 |  | 1.3723
|  | C |  |  | Arbustos y cubresuelos |  | 1 |  | 0.8966 | 0.8966 | 0.8966
|  | A | H 04 04 01 | 090001 | Plantación de Arbustos adaptado a clima local, aholladura 40 x 40 x 40 (relleno 30% tierra del lugar, 30%tierra mejorada, 30% compost y 10% arena) | u | 1 |  | 0.641 | 0.641
1 |  | M | VB | 090009 | Especie Vegetal. Arbusto | u | 1 |  | 0.2448 | 0.2448
2 |  | M | VBJ | 90002 | Tierra de hojas mejorada | saco | 0.25 |  | 1.0201 | 0.255
3 |  | M | VBJ | 90003 | Compost | saco | 0.25 |  | 0.1428 | 0.0357
4 |  | M | VBD | 90000 | Fertilizantes | saco | 0.05 |  | 0.0975 | 0.0049
5 |  | M | AE | 090020 | ARENA FINA C/FLETE 15 KMS. | m³ | 0.01 |  | 0.5019 | 0.005
6 |  | M | UA | 00978 | PICOTA CON MANGO. | u | 0.01 |  | 0.5141 | 0.0051
7 |  | M | UA | 00924 | PALA PUNTA HUEVO MANGO METAL | u | 0.01 |  | 0.2014 | 0.002
8 |  | M | UA | 00058 | CARRETILLA CONCRETERA 90L CON RUEDA | u | 0.01 |  | 1.5427 | 0.0154
9 |  | M | YP | 090005 | Agua | m³ | 0.75 |  | 0.0081 | 0.0061
10 |  | F |  | 00937 | PERDIDAS | % | 3 | 1-4 |  | 0.0162
11 |  | M | ZA | 090072 | Jardinero | HD | 0.05 |  | 0.5141 | 0.0257
12 |  | F |  | 01515 | LEYES SOCIALES (O.C.) | % | 48.53 | 11 |  | 0.0125
13 |  | F | AGP | 00935 | LEYES SOCIALES (O.E.) | % | 48.53 | 11 |  | 0.0125
|  | A | H 04 06 01 | 090000 | Plantación de cubresuelos adaptado a clima local, aholladura 40 x 40 x 40 (relleno 30% tierra del lugar, 30%tierra mejorada, 30% compost y 10% arena) | u | 1 |  | 0.2556 | 0.2556
1 |  | M | VB | 090010 | Especie Vegetal. Cubresuelo | u | 1 |  | 0.0184 | 0.0184
2 |  | M | VBJ | 90002 | Tierra de hojas mejorada | saco | 0.13 |  | 1.0201 | 0.1275
3 |  | M | VBJ | 90003 | Compost | saco | 0.13 |  | 0.1428 | 0.0179
4 |  | M | VBD | 90000 | Fertilizantes | saco | 0.03 |  | 0.0975 | 0.0024
5 |  | M | AE | 090020 | ARENA FINA C/FLETE 15 KMS. | m³ | 0.01 |  | 0.5019 | 0.005
6 |  | M | UA | 00978 | PICOTA CON MANGO. | u | 0.01 |  | 0.5141 | 0.0051
7 |  | M | UA | 00924 | PALA PUNTA HUEVO MANGO METAL | u | 0.01 |  | 0.2014 | 0.002
8 |  | M | UA | 00058 | CARRETILLA CONCRETERA 90L CON RUEDA | u | 0.01 |  | 1.5427 | 0.0154
9 |  | M | YP | 090005 | Agua | m³ | 0.75 |  | 0.0081 | 0.0061
10 |  | F |  | 00937 | PERDIDAS | % | 3 | 1-4 |  | 0.005
11 |  | M | ZA | 090072 | Jardinero | HD | 0.05 |  | 0.5141 | 0.0257
12 |  | F |  | 01515 | LEYES SOCIALES (O.C.) | % | 48.53 | 11 |  | 0.0125
13 |  | F | AGP | 00935 | LEYES SOCIALES (O.E.) | % | 48.53 | 11 |  | 0.0125
|  | C |  |  | Árboles |  | 1 |  | 3.4802 | 3.4802 | 3.4802
|  | A | H 04 03 01 | 090000 | Plantación de árbol adaptado a clima local, aholladura según tipo de especie (relleno 40% tierra mejorada del lugar, 50% compost y 10% arena) | u | 1 |  | 3.4802 | 3.4802
1 |  | M | VB | 090011 | Especie Vegetal. Arbol | u | 1 |  | 0.2938 | 0.2938
2 |  | M | VBJ | 90002 | Tierra de hojas mejorada | saco | 0.5 |  | 1.0201 | 0.5101
3 |  | M | VBJ | 90003 | Compost | saco | 0.5 |  | 0.1428 | 0.0714
4 |  | M | VBD | 90000 | Fertilizantes | saco | 0.1 |  | 0.0975 | 0.0098
5 |  | M | AE | 090020 | ARENA FINA C/FLETE 15 KMS. | m³ | 0.01 |  | 0.5019 | 0.005
6 |  | M | UA | 00978 | PICOTA CON MANGO. | u | 0.01 |  | 0.5141 | 0.0051
7 |  | M | UA | 00924 | PALA PUNTA HUEVO MANGO METAL | u | 0.01 |  | 0.2014 | 0.002
8 |  | M | UA | 00058 | CARRETILLA CONCRETERA 90L CON RUEDA | u | 0.01 |  | 1.5427 | 0.0154
9 |  | M | YP | 090005 | Agua | m³ | 1 |  | 0.0081 | 0.0081
10 |  | F |  | 00937 | PERDIDAS | % | 3 | 1-4 |  | 0.0266
11 |  | M | ZA | 00707 | JORNALERO | HD | 0.5 |  | 0.5141 | 0.2571
12 |  | M | ZA | 090072 | Jardinero | HD | 2 |  | 0.5141 | 1.0283
13 |  | F |  | 01515 | LEYES SOCIALES (O.C.) | % | 48.53 | 11,12 |  | 0.6238
14 |  | F | AGP | 00935 | LEYES SOCIALES (O.E.) | % | 48.53 | 11,12 |  | 0.6238
|  | C |  |  | Césped palmetas |  | 1 |  | 0.9572 | 0.9572 | 0.9572
|  | A | H 04 09 01 | 090003 | Pasto alfombra | m² | 1 |  | 0.4662 | 0.4662
1 |  | M | VBB | 090004 | Palmeta de pasto alfombra | m² | 1 |  | 0.0694 | 0.0694
2 |  | M | VBJ | 90002 | Tierra de hojas mejorada | saco | 0.25 |  | 1.0201 | 0.255
3 |  | M | VBD | 90000 | Fertilizantes | saco | 0.1 |  | 0.0975 | 0.0098
4 |  | M | AE | 090020 | ARENA FINA C/FLETE 15 KMS. | m³ | 0.01 |  | 0.5019 | 0.005
5 |  | M | UA | 00978 | PICOTA CON MANGO. | u | 0.01 |  | 0.5141 | 0.0051
6 |  | M | UA | 00924 | PALA PUNTA HUEVO MANGO METAL | u | 0.01 |  | 0.2014 | 0.002
7 |  | M | UA | 00058 | CARRETILLA CONCRETERA 90L CON RUEDA | u | 0.01 |  | 1.5427 | 0.0154
8 |  | M | YP | 090005 | Agua | m³ | 0.13 |  | 0.0081 | 0.001
9 |  | F |  | 00937 | PERDIDAS | % | 3 | 1 |  | 0.0021
10 |  | M | ZA | 090072 | Jardinero | HD | 0.05 |  | 0.5141 | 0.0257
11 |  | M | ZA | 00707 | JORNALERO | HD | 0.05 |  | 0.5141 | 0.0257
12 |  | F |  | 01515 | LEYES SOCIALES (O.C.) | % | 48.53 | 10,11 |  | 0.025
13 |  | F | AGP | 00935 | LEYES SOCIALES (O.E.) | % | 48.53 | 10,11 |  | 0.025
|  | A | H 04 09 01 | 090004 | Cesped palmetas alto transito | m² | 1 |  | 0.491 | 0.491
1 |  | M | VBB | 090005 | Palmeta de cesped alto transito | m² | 1 |  | 0.0905 | 0.0905
2 |  | M | VBJ | 90002 | Tierra de hojas mejorada | saco | 0.25 |  | 1.0201 | 0.255
3 |  | M | VBD | 90000 | Fertilizantes | saco | 0.1 |  | 0.0975 | 0.0098
4 |  | M | AE | 090020 | ARENA FINA C/FLETE 15 KMS. | m³ | 0.01 |  | 0.5019 | 0.005
5 |  | M | UA | 00978 | PICOTA CON MANGO. | u | 0.01 |  | 0.5141 | 0.0051
6 |  | M | UA | 00924 | PALA PUNTA HUEVO MANGO METAL | u | 0.01 |  | 0.2014 | 0.002
7 |  | M | UA | 00058 | CARRETILLA CONCRETERA 90L CON RUEDA | u | 0.01 |  | 1.5427 | 0.0154
8 |  | M | YP | 090005 | Agua | m³ | 0.5 |  | 0.0081 | 0.0041
9 |  | F |  | 00937 | PERDIDAS | % | 3 | 1 |  | 0.0027
10 |  | M | ZA | 090072 | Jardinero | HD | 0.05 |  | 0.5141 | 0.0257
11 |  | M | ZA | 00707 | JORNALERO | HD | 0.05 |  | 0.5141 | 0.0257
12 |  | F |  | 01515 | LEYES SOCIALES (O.C.) | % | 48.53 | 10,11 |  | 0.025
13 |  | F | AGP | 00935 | LEYES SOCIALES (O.E.) | % | 48.53 | 10,11 |  | 0.025
|  | C |  |  | Alumbrado Público |  | 1 |  | 52.6517 | 52.6517 | 52.6517
|  | A | I 04 03 80 | 090001 | Centro baterías (camara soterrada 3x6mts, 3mts altura) | u | 1 |  | 17.9012 | 17.9012
1 |  | M | 1A | 90001 | Batería Solar Ciclo Profundo | u | 1 |  | 6.5628 | 6.5628
2 |  | M | YA | 90000 | Cámara Prefabricada | u | 1 |  | 0.2207 | 0.2207
3 |  | M | UA | 00924 | PALA PUNTA HUEVO MANGO METAL | u | 0.01 |  | 0.2014 | 0.002
4 |  | M | UA | 00058 | CARRETILLA CONCRETERA 90L CON RUEDA | u | 0.01 |  | 1.5427 | 0.0154
5 |  | M | TA | 90021 | RETROEXCAVADORA CON OPERADOR | h | 0.5 |  | 0.4897 | 0.2448
6 |  | M | ZB | 90046 | ELECTRICISTA | HD | 1.5 |  | 1.2241 | 1.8362
7 |  | M | ZA | 00723 | CARPINTERO | HD | 1.5 |  | 0.9059 | 1.3588
8 |  | M | ZA | 00707 | JORNALERO | HD | 4.5 |  | 0.5141 | 2.3136
9 |  | F |  | 01515 | LEYES SOCIALES (O.C.) | % | 48.53 | 6-8 |  | 2.6734
10 |  | F | AGP | 00935 | LEYES SOCIALES (O.E.) | % | 48.53 | 6-8 |  | 2.6734
|  | A | I 04 03 80 | 090002 | Poste alumbrado plazoleta - Solar / Eólico (8mt) | u | 1 |  | 15.0836 | 15.0836
1 |  | M | OL | 90001 | Kit Poste Iluminación solar 6w (8 mts) | u | 1 |  | 8.9618 | 8.9618
2 |  | M | AA | 090085 | HORMIGÓN G17 | m³ | 0.02 |  | 1.9929 | 0.0399
3 |  | M | UA | 00978 | PICOTA CON MANGO. | u | 0.01 |  | 0.5141 | 0.0051
4 |  | M | UA | 00924 | PALA PUNTA HUEVO MANGO METAL | u | 0.01 |  | 0.2014 | 0.002
5 |  | M | UA | 00058 | CARRETILLA CONCRETERA 90L CON RUEDA | u | 0.01 |  | 1.5427 | 0.0154
6 |  | M | TP | 90003 | Sonda vibradora 40mm + vibrador | día | 0.01 |  | 0.0945 | 0.0009
7 |  | F |  | 00937 | PERDIDAS | % | 3 | 2 |  | 0.0012
8 |  | M | ZB | 90046 | ELECTRICISTA | HD | 1.1 |  | 1.2241 | 1.3466
9 |  | M | ZA | 00723 | CARPINTERO | HD | 1.1 |  | 0.9059 | 0.9965
10 |  | M | ZA | 00707 | JORNALERO | HD | 1.1 |  | 0.5141 | 0.5656
11 |  | M | ZB | 90048 | CONCRETERO | HD | 0.25 |  | 0.661 | 0.1653
12 |  | F |  | 01515 | LEYES SOCIALES (O.C.) | % | 48.53 | 8-11 |  | 1.4917
13 |  | F | AGP | 00935 | LEYES SOCIALES (O.E.) | % | 48.53 | 8-11 |  | 1.4917
|  | A | I 04 03 80 | 090003 | Poste Alumbrado Peatonal - Solar / Eóico (6mts) | u | 1 |  | 14.2689 | 14.2689
1 |  | M | OL | 90002 | Kit Poste Iluminación solar 6w (6 mts) | u | 1 |  | 8.147 | 8.147
2 |  | M | AA | 090085 | HORMIGÓN G17 | m³ | 0.02 |  | 1.9929 | 0.0399
3 |  | M | UA | 00978 | PICOTA CON MANGO. | u | 0.01 |  | 0.5141 | 0.0051
4 |  | M | UA | 00924 | PALA PUNTA HUEVO MANGO METAL | u | 0.01 |  | 0.2014 | 0.002
5 |  | M | UA | 00058 | CARRETILLA CONCRETERA 90L CON RUEDA | u | 0.01 |  | 1.5427 | 0.0154
6 |  | M | TP | 90003 | Sonda vibradora 40mm + vibrador | día | 0.01 |  | 0.0945 | 0.0009
7 |  | F |  | 00937 | PERDIDAS | % | 3 | 2 |  | 0.0012
8 |  | M | ZB | 90046 | ELECTRICISTA | HD | 1.1 |  | 1.2241 | 1.3466
9 |  | M | ZA | 00723 | CARPINTERO | HD | 1.1 |  | 0.9059 | 0.9965
10 |  | M | ZA | 00707 | JORNALERO | HD | 1.1 |  | 0.5141 | 0.5656
11 |  | M | ZB | 90048 | CONCRETERO | HD | 0.25 |  | 0.661 | 0.1653
12 |  | F |  | 01515 | LEYES SOCIALES (O.C.) | % | 48.53 | 8-11 |  | 1.4917
13 |  | F | AGP | 00935 | LEYES SOCIALES (O.E.) | % | 48.53 | 8-11 |  | 1.4917
|  | A | I 04 03 80 | 090004 | Tablero eléctrico (en cámara soterrada) | u | 1 |  | 5.398 | 5.398
1 |  | M | 1A | 90002 | Regulador de Carga Solar | u | 1 |  | 2.2629 | 2.2629
2 |  | M | OH | 90000 | Leyenda - Simbología | u | 1 |  | 0.1132 | 0.1132
3 |  | M | OB | 90001 | Conectores MC4 | u | 2 |  | 0.6787 | 1.3574
4 |  | M | ZB | 90046 | ELECTRICISTA | HD | 0.5 |  | 1.2241 | 0.6121
5 |  | M | ZB | 90028 | AYUDANTE | HD | 0.5 |  | 0.4652 | 0.2326
6 |  | F |  | 01515 | LEYES SOCIALES (O.C.) | % | 48.53 | 4,5 |  | 0.4099
7 |  | F | AGP | 00935 | LEYES SOCIALES (O.E.) | % | 48.53 | 4,5 |  | 0.4099
|  | C |  |  | Luminarias |  | 1 |  | 72.9549 | 72.9549 | 72.9549
|  | A | I 04 04 02 | 090017 | Luminaria led 150W con poste 4m | u | 1 |  | 17.6581 | 17.6581
1 |  | M | OM | 90000 | Luminaria Led 150 W | u | 1 |  | 2.0366 | 2.0366
2 |  | M | VJA | 90091 | Poste Galvanizado | u | 1 |  | 10.6648 | 10.6648
3 |  | M | AA | 090085 | HORMIGÓN G17 | m³ | 0.04 |  | 1.9929 | 0.0797
4 |  | M | UA | 00978 | PICOTA CON MANGO. | u | 0.01 |  | 0.5141 | 0.0051
5 |  | M | UA | 00924 | PALA PUNTA HUEVO MANGO METAL | u | 0.01 |  | 0.2014 | 0.002
6 |  | M | UA | 00058 | CARRETILLA CONCRETERA 90L CON RUEDA | u | 0.01 |  | 1.5427 | 0.0154
7 |  | M | TP | 90003 | Sonda vibradora 40mm + vibrador | día | 0.01 |  | 0.0945 | 0.0009
8 |  | F |  | 00937 | PERDIDAS | % | 3 | 3 |  | 0.0024
9 |  | M | ZB | 90046 | ELECTRICISTA | HD | 0.6 |  | 1.2241 | 0.7345
10 |  | M | ZA | 00723 | CARPINTERO | HD | 1.1 |  | 0.9059 | 0.9965
11 |  | M | ZA | 00707 | JORNALERO | HD | 1.1 |  | 0.5141 | 0.5656
12 |  | M | ZB | 90048 | CONCRETERO | HD | 0.25 |  | 0.661 | 0.1653
13 |  | F |  | 01515 | LEYES SOCIALES (O.C.) | % | 48.53 | 9-12 |  | 1.1947
14 |  | F | AGP | 00935 | LEYES SOCIALES (O.E.) | % | 48.53 | 9-12 |  | 1.1947
|  | A | I 04 04 03 | 090012 | Luminaria led 150W con poste 4m con panel fotovoltaico | u | 1 |  | 18.8193 | 18.8193
1 |  | M | OM | 90000 | Luminaria Led 150 W | u | 1 |  | 2.0366 | 2.0366
2 |  | M | VJA | 90091 | Poste Galvanizado | u | 1 |  | 10.6648 | 10.6648
3 |  | M | VJA | 90095 | Panel Fotovoltaico | u | 1 |  | 0.6787 | 0.6787
4 |  | M | AA | 090085 | HORMIGÓN G17 | m³ | 0.04 |  | 1.9929 | 0.0797
5 |  | M | UA | 00978 | PICOTA CON MANGO. | u | 0.01 |  | 0.5141 | 0.0051
6 |  | M | UA | 00924 | PALA PUNTA HUEVO MANGO METAL | u | 0.01 |  | 0.2014 | 0.002
7 |  | M | UA | 00058 | CARRETILLA CONCRETERA 90L CON RUEDA | u | 0.01 |  | 1.5427 | 0.0154
8 |  | M | TP | 90003 | Sonda vibradora 40mm + vibrador | día | 0.01 |  | 0.0945 | 0.0009
9 |  | F |  | 00937 | PERDIDAS | % | 3 | 4 |  | 0.0024
10 |  | M | ZB | 90046 | ELECTRICISTA | HD | 0.8 |  | 1.2241 | 0.9793
11 |  | M | ZA | 00723 | CARPINTERO | HD | 1.1 |  | 0.9059 | 0.9965
12 |  | M | ZA | 00707 | JORNALERO | HD | 1.1 |  | 0.5141 | 0.5656
13 |  | M | ZB | 90048 | CONCRETERO | HD | 0.25 |  | 0.661 | 0.1653
14 |  | F |  | 01515 | LEYES SOCIALES (O.C.) | % | 48.53 | 10-13 |  | 1.3135
15 |  | F | AGP | 00935 | LEYES SOCIALES (O.E.) | % | 48.53 | 10-13 |  | 1.3135
|  | A | I 04 04 02 | 090018 | Luminaria led 150W con poste 6m | u | 1 |  | 17.6581 | 17.6581
1 |  | M | OM | 90000 | Luminaria Led 150 W | u | 1 |  | 2.0366 | 2.0366
2 |  | M | VJA | 90091 | Poste Galvanizado | u | 1 |  | 10.6648 | 10.6648
3 |  | M | AA | 090085 | HORMIGÓN G17 | m³ | 0.04 |  | 1.9929 | 0.0797
4 |  | M | UA | 00978 | PICOTA CON MANGO. | u | 0.01 |  | 0.5141 | 0.0051
5 |  | M | UA | 00924 | PALA PUNTA HUEVO MANGO METAL | u | 0.01 |  | 0.2014 | 0.002
6 |  | M | UA | 00058 | CARRETILLA CONCRETERA 90L CON RUEDA | u | 0.01 |  | 1.5427 | 0.0154
7 |  | M | TP | 90003 | Sonda vibradora 40mm + vibrador | día | 0.01 |  | 0.0945 | 0.0009
8 |  | F |  | 00937 | PERDIDAS | % | 3 | 3 |  | 0.0024
9 |  | M | ZB | 90046 | ELECTRICISTA | HD | 0.6 |  | 1.2241 | 0.7345
10 |  | M | ZA | 00723 | CARPINTERO | HD | 1.1 |  | 0.9059 | 0.9965
11 |  | M | ZA | 00707 | JORNALERO | HD | 1.1 |  | 0.5141 | 0.5656
12 |  | M | ZB | 90048 | CONCRETERO | HD | 0.25 |  | 0.661 | 0.1653
13 |  | F |  | 01515 | LEYES SOCIALES (O.C.) | % | 48.53 | 9-12 |  | 1.1947
14 |  | F | AGP | 00935 | LEYES SOCIALES (O.E.) | % | 48.53 | 9-12 |  | 1.1947
|  | A | I 04 04 03 | 090013 | Luminaria led 150W con poste 6m con panel fotovoltaico | u | 1 |  | 18.8193 | 18.8193
1 |  | M | OM | 90000 | Luminaria Led 150 W | u | 1 |  | 2.0366 | 2.0366
2 |  | M | VJA | 90091 | Poste Galvanizado | u | 1 |  | 10.6648 | 10.6648
3 |  | M | VJA | 90095 | Panel Fotovoltaico | u | 1 |  | 0.6787 | 0.6787
4 |  | M | AA | 090085 | HORMIGÓN G17 | m³ | 0.04 |  | 1.9929 | 0.0797
5 |  | M | UA | 00978 | PICOTA CON MANGO. | u | 0.01 |  | 0.5141 | 0.0051
6 |  | M | UA | 00924 | PALA PUNTA HUEVO MANGO METAL | u | 0.01 |  | 0.2014 | 0.002
7 |  | M | UA | 00058 | CARRETILLA CONCRETERA 90L CON RUEDA | u | 0.01 |  | 1.5427 | 0.0154
8 |  | M | TP | 90003 | Sonda vibradora 40mm + vibrador | día | 0.01 |  | 0.0945 | 0.0009
9 |  | F |  | 00937 | PERDIDAS | % | 3 | 4 |  | 0.0024
10 |  | M | ZB | 90046 | ELECTRICISTA | HD | 0.8 |  | 1.2241 | 0.9793
11 |  | M | ZA | 00723 | CARPINTERO | HD | 1.1 |  | 0.9059 | 0.9965
12 |  | M | ZA | 00707 | JORNALERO | HD | 1.1 |  | 0.5141 | 0.5656
13 |  | M | ZB | 90048 | CONCRETERO | HD | 0.25 |  | 0.661 | 0.1653
14 |  | F |  | 01515 | LEYES SOCIALES (O.C.) | % | 48.53 | 10-13 |  | 1.3135
15 |  | F | AGP | 00935 | LEYES SOCIALES (O.E.) | % | 48.53 | 10-13 |  | 1.3135
|  | C |  |  | Multicanchas |  | 1 |  | 96.3085 | 96.3085 | 96.3085
|  | A | H 12 01 05 | 090004 | Pavimento de asfalto e= 4cm. | m² | 1 |  | 3.6346 | 3.6346
1 |  | M | WA | 090001 | Mezcla Asfáltica en caliente - Carpeta asfalto modificado | m³ | 0.06 |  | 1.471 | 0.0809
2 |  | M | AE | 90074 | Base Chancada CBR>80% | m³ | 0.3 |  | 0.1591 | 0.0477
3 |  | M | AE | 90073 | Sub Base Granular | m³ | 0.15 |  | 0.2913 | 0.0437
4 |  | M | WE | 90001 | Imprimación asfáltica | m² | 1.1 |  | 3.0532 | 3.3586
5 |  | M | TO | 01795 | RODILLO LISO | día | 0.01 |  | 4.0689 | 0.0407
6 |  | F |  | 00937 | PERDIDAS | % | 3 | 1-3 |  | 0.0052
7 |  | M | ZA | 90039 | ASFALTERO | HD | 0.03 |  | 0.661 | 0.0165
8 |  | M | ZA | 00707 | JORNALERO | HD | 0.03 |  | 0.5141 | 0.0129
9 |  | F |  | 01515 | LEYES SOCIALES (O.C.) | % | 48.53 | 7,8 |  | 0.0143
10 |  | F | AGP | 00935 | LEYES SOCIALES (O.E.) | % | 48.53 | 7,8 |  | 0.0143
|  | A | H 12 02 05 | 090002 | Pasto sintético | m² | 1 |  | 1.1453 | 1.1453
1 |  | M | VBB | 090013 | Pasto Sintético Pucón 30 mm | m² | 1 |  | 0.1582 | 0.1582
2 |  | M | AE | 06012 | ESTABILIZADO C/FLETE 15 KM. | m³ | 0.2 |  | 0.377 | 0.0754
3 |  | M | AE | 90043 | GRAVA | m³ | 0.3 |  | 0.4897 | 0.1469
4 |  | M | AE | 90044 | GRAVILLA | m³ | 0.2 |  | 0.3672 | 0.0734
5 |  | M | PG | 00530 | 110 MM X 3 MT TUBO PVC SANITARIO | u | 0.33 |  | 0.3123 | 0.1031
6 |  | M | HS | 00001 | GEOTEXTIL NT-11 1X10M. | rollo | 0.1 |  | 0.4072 | 0.0407
7 |  | M | TA | 90021 | RETROEXCAVADORA CON OPERADOR | h | 0.05 |  | 0.4897 | 0.0245
8 |  | M | TO | 09000 | PLACA COMPACTADORA | día | 0.05 |  | 0.2177 | 0.0109
9 |  | F |  | 00937 | PERDIDAS | % | 3 | 1-6 |  | 0.0179
10 |  | M | ZA | 00723 | CARPINTERO | HD | 0.15 |  | 0.9059 | 0.1359
11 |  | M | ZA | 00829 | GASFITER | HD | 0.05 |  | 1.0038 | 0.0502
12 |  | M | ZA | 00707 | JORNALERO | HD | 0.15 |  | 0.5141 | 0.0771
13 |  | F |  | 01515 | LEYES SOCIALES (O.C.) | % | 48.53 | 10,12 |  | 0.1034
14 |  | F | AGP | 00935 | LEYES SOCIALES (O.E.) | % | 48.53 | 10-12 |  | 0.1277
|  | A | H 12 01 08 | 090005 | Arco metalico babyfutbol | u | 1 |  | 2.2467 | 2.2467
1 |  | M | VGE | 90006 | Arco Metalico 2 x 3 mts en tubo 2" x 2mm | u | 1 |  | 1.8897 | 1.8897
2 |  | M | ZA | 00723 | CARPINTERO | HD | 0.2 |  | 0.9059 | 0.1812
3 |  | F |  | 01515 | LEYES SOCIALES (O.C.) | % | 48.53 | 2 |  | 0.0879
4 |  | F | AGP | 00935 | LEYES SOCIALES (O.E.) | % | 48.53 | 2 |  | 0.0879
|  | A | H 12 01 08 | 090006 | Tablero Basquetbol | u | 1 |  | 87.698 | 87.698
1 |  | M | VGE | 090009 | Tablero basquetbol reglamentario incluye red, aro metálico, pintura, y soporte es estructura de acero | u | 1 |  | 83.5094 | 83.5094
2 |  | M | AA | 090085 | HORMIGÓN G17 | m³ | 0.5 |  | 1.9929 | 0.9965
3 |  | M | UA | 00978 | PICOTA CON MANGO. | u | 0.01 |  | 0.5141 | 0.0051
4 |  | M | UA | 00924 | PALA PUNTA HUEVO MANGO METAL | u | 0.01 |  | 0.2014 | 0.002
5 |  | M | UA | 00058 | CARRETILLA CONCRETERA 90L CON RUEDA | u | 0.01 |  | 1.5427 | 0.0154
6 |  | M | TP | 90003 | Sonda vibradora 40mm + vibrador | día | 0.05 |  | 0.0945 | 0.0047
7 |  | F |  | 00937 | PERDIDAS | % | 3 | 2 |  | 0.0299
8 |  | M | ZB | 90048 | CONCRETERO | HD | 0.45 |  | 0.661 | 0.2975
9 |  | M | ZA | 00723 | CARPINTERO | HD | 1 |  | 0.9059 | 0.9059
10 |  | M | ZA | 00707 | JORNALERO | HD | 1 |  | 0.5141 | 0.5141
11 |  | F |  | 01515 | LEYES SOCIALES (O.C.) | % | 48.53 | 7-9 |  | 0.584
12 |  | F | AGP | 00935 | LEYES SOCIALES (O.E.) | % | 48.53 | 8-10 |  | 0.8335
|  | A | H 12 02 05 | 090003 | Piso sintético multicancha poiuretano | m² | 1 |  | 0.5658 | 0.5658
1 |  | M | XI | 90010 | SC Provisión e instalación de cancha de poliuretano | u | 1 |  | 0.5658 | 0.5658
|  | A | H 12 01 09 | 090007 | Cierro poste metálico y malla galvanizada | m | 1 |  | 1.0181 | 1.0181
1 |  | M | DD | 80192 | 50X50 X 3 MM X 6 MT PERFIL TUBULAR CUADRADO SM | u | 0.5 |  | 0.554 | 0.277
2 |  | M | DD | 00167 | 50X30X3.0MM X6M PERFIL TUBULAR RECTANGULAR | u | 0.67 |  | 0.5327 | 0.3569
3 |  | M | AA | 090076 | HORMIGÓN G15 | m³ | 0.03 |  | 1.2965 | 0.0389
4 |  | M | DF | 80059 | 2.X25 M MALLA 50 MM GALVANIZADA 5014 INCHALAM | u | 0.04 |  | 2.5582 | 0.1023
5 |  | M | TMC | 80027 | ELECTRODO 3/32" 1 KILO INDURA | u | 0.15 |  | 0.1333 | 0.02
6 |  | M | UE | 00760 | DISCO CORTE METAL 7 MP | u | 0.1 |  | 0.0471 | 0.0047
7 |  | M | FD | 80005 | ANTICORROSIVO ESTRUCTURAL 1 GALON NEGRO CERESITA | u | 0.02 |  | 0.4586 | 0.0069
8 |  | M | FA | 80166 | ESMALTE SINTETICO ALTO BRILLO 1 GALON BLANCO SIPA | u | 0.02 |  | 0.7075 | 0.0106
9 |  | M | FR | 00146 | BROCHA MASTER 5/8 X 2 | u | 0.01 |  | 0.0821 | 0.0008
10 |  | M | DA | 00142 | FE A-44 6MM6MT1.33KG | u | 0.5 |  | 0.0553 | 0.0277
11 |  | F |  | 00937 | PERDIDAS | % | 3 | 1-10 |  | 0.0254
12 |  | M | ZA | 00804 | SOLDADOR EST.METALICA | HD | 0.04 |  | 0.7835 | 0.0313
13 |  | M | ZA | 000713 | ALBAÑIL | HD | 0.04 |  | 1.1752 | 0.047
14 |  | M | ZA | 00707 | JORNALERO | HD | 0.04 |  | 0.5141 | 0.0206
15 |  | F | AGP | 00935 | LEYES SOCIALES (O.E.) | % | 48.53 | 12-14 |  | 0.048
|  | C |  |  | OTROS EQUIPAMIENTOS SIN INSTALACIÓN PARA USAR COMO REFERENCIA |  | 1 |  | 28366.5522 | 28366.5522 | 28366.5522
|  | A | H 09 01 00 | 090057 | PROVISION DE JUEGOS INFANTILES | u | 1 |  | 25745.7238 | 25745.7238
1 |  | M | VG | 090010 | Juego modular de alto tráfico Plaza 01 615 cm Largo x 290 cm Ancho x 365 cm Alto. | u | 1 |  | 61.7215 | 61.7215
2 |  | M | VG | 090014 | Juego modular de alto tráfico Plaza 02 615 cm Largo x 390 cm Ancho x 365 cm Alto. | u | 1 |  | 94.6397 | 94.6397
3 |  | M | VG | 090013 | Juego modular de alto tráfico Plaza 03 590 cm Largo x 390 cm Ancho x 365 cm Alto. | u | 1 |  | 80.7934 | 80.7934
4 |  | M | VG | 090026 | Juego modular de alto tráfico Plaza 04 490 cm Largo x 515 cm Ancho x 400 cm Alto. | u | 1 |  | 144.017 | 144.017
5 |  | M | VG | 090027 | Juego modular de alto tráfico Plaza 05 665 cm Largo x 575 cm Ancho x 330 cm Alto. | u | 1 |  | 144.017 | 144.017
6 |  | M | VG | 090035 | Juego modular de alto tráfico Plaza 06 960 cm Largo x 690 cm Ancho x 365 cm Alto. | u | 1 |  | 267.4603 | 267.4603
7 |  | M | VG | 090024 | Juego modular de alto tráfico Plaza 12 780 cm Largo x 731 cm Ancho x 390 cm Alto. | u | 1 |  | 164.5909 | 164.5909
8 |  | M | VG | 090011 | Juego modular de alto tráfico Plaza 23 400 cm Largo x 275 cm Ancho x 365 cm Alto. | u | 1 |  | 78.1806 | 78.1806
9 |  | M | VG | 090018 | Juego modular de alto tráfico Plaza 24 500 cm Largo x 635 cm Ancho x 350 cm Alto. | u | 1 |  | 124.5566 | 124.5566
10 |  | M | VG | 090020 | Juego modular de alto tráfico Plaza 25 cm 570 cm Largo x 550 cm Ancho x 400 cm Alto. | u | 1 |  | 144.017 | 144.017
11 |  | M | VG | 090022 | Juego modular de alto tráfico Plaza 26 655 cm Largo x 455 cm Ancho x 390 cm Alto. | u | 1 |  | 154.304 | 154.304
12 |  | M | VG | 090031 | Juego modular de alto tráfico Plaza 34 815 cm Largo x 725 cm Ancho x 365 cm Alto. | u | 1 |  | 205.7387 | 205.7387
13 |  | M | VG | 090017 | Juego modular de alto tráfico Plaza 35 580 cm Largo x 285 cm Ancho x 350 cm Alto. | u | 1 |  | 109.0414 | 109.0414
14 |  | M | VG | 090032 | Juego modular de alto tráfico Plaza 37 730 cm Largo x 660 cm Ancho x 445 cm Alto. | u | 1 |  | 205.7387 | 205.7387
15 |  | M | VG | 090041 | Juego modular de alto tráfico Plaza 38 1260 cm Largo x 1010 cm Ancho x 415 cm Alto. | u | 1 |  | 395.0185 | 395.0185
16 |  | M | VG | 090016 | Juego modular de alto tráfico Plaza 40 550 cm Largo x 370 cm Ancho x 365 cm Alto. | u | 1 |  | 98.3599 | 98.3599
17 |  | M | VG | 090023 | Juego modular de alto tráfico Plaza 41 740 cm Largo x 360 cm Ancho x 410 cm Alto. | u | 1 |  | 160.4761 | 160.4761
18 |  | M | VG | 090015 | Juego modular de alto tráfico Plaza 43 570 cm Largo x 440 cm Ancho x 430 cm Alto. | u | 1 |  | 104.1501 | 104.1501
19 |  | M | VG | 090036 | Juego modular de alto tráfico Plaza 44 1025 cm Largo x 380 cm Ancho x 415 cm Alto. | u | 1 |  | 283.9194 | 283.9194
20 |  | M | VG | 090040 | Juego modular de alto tráfico Plaza 45 1160 cm Largo x 460 cm Ancho x 505 cm Alto. | u | 1 |  | 411.4775 | 411.4775
21 |  | M | VG | 090038 | Juego modular de alto tráfico Plaza 46 768 cm largo x 645 cm ancho x 408 cm alto | u | 1 |  | 293.7949 | 293.7949
22 |  | M | VG | 090030 | Juego modular de alto tráfico Plaza 52 438 cm Largo x 570 cm Ancho x 495 cm Alto. | u | 1 |  | 172.6044 | 172.6044
23 |  | M | VG | 090060 | Juego modular de alto tráfico Plaza Kid Builder 1058 | u | 1 |  | 2815.5363 | 2815.5363
24 |  | M | VG | 090055 | Juego modular de alto tráfico Plaza Kid Builder 1059 | u | 1 |  | 1630.5627 | 1630.5627
25 |  | M | VG | 090061 | Juego modular de alto tráfico Plaza Mega Tower XG 566 | u | 1 |  | 2937.951 | 2937.951
26 |  | M | VG | 090056 | Juego modular de alto tráfico Plaza NRG 1068 | u | 1 |  | 1752.9773 | 1752.9773
27 |  | M | VG | 090058 | Juego modular de alto tráfico Plaza NRG 1069 | u | 1 |  | 2242.6358 | 2242.6358
28 |  | M | VG | 090052 | Juego modular de alto tráfico Plaza NRG 1075 | u | 1 |  | 1260.8705 | 1260.8705
29 |  | M | VG | 090059 | Juego modular de alto tráfico Plaza Nu Edge 1040 | u | 1 |  | 2242.6358 | 2242.6358
30 |  | M | VG | 090053 | Juego modular de alto tráfico Plaza Playbuilder 1086 | u | 1 |  | 1260.8705 | 1260.8705
31 |  | M | VG | 090051 | Juego modular de alto tráfico Plaza Playbuilder 1087 | u | 1 |  | 1211.9046 | 1211.9046
32 |  | M | VG | 090012 | Juego modular de alto tráfico Poliplay Cosmos 174 cm Alto x 455 cm Ancho x 457 cm Largo. | u | 1 |  | 61.2071 | 61.2071
33 |  | M | VG | 090021 | Juego modular de alto tráfico Polyplay Atlas cm 267 cm Alto x 530 cm Ancho x 665 cm Largo. | u | 1 |  | 118.7419 | 118.7419
34 |  | M | VG | 090048 | Juego modular de alto tráfico Toddlers 185 | u | 1 |  | 587.59 | 587.59
35 |  | M | VG | 090054 | Juego modular de alto tráfico Toddlers 188 | u | 1 |  | 1606.0797 | 1606.0797
36 |  | M | VG | 090042 | Juego modular de alto tráfico Toddlers Choice 2 | u | 1 |  | 367.2437 | 367.2437
37 |  | M | VG | 090148 | Juego Modular 52 - HBFY52 PlayPlaza Largo: 1247 cm Ancho: 1148 cm Alto: 535 cm | u | 1 |  | 534.9209 | 534.9209
38 |  | M | VG | 090062 | Juego Resorte Espiral galvanizado de 1 ¼" diametro plástico de HDPE macizo | u | 1 |  | 6.6101 | 6.6101
39 |  | M | VG | 090086 | Montaña Escarpada Little Tikes Commercial o técnicamente similar | u | 1 |  | 318.2778 | 318.2778
40 |  | M | VG | 090074 | Muralla De Escalada 154 cm Ancho x 16 cm Largo x 245 cm Alto. | u | 1 |  | 19.5861 | 19.5861
41 |  | M | VG | 090094 | Pasamano Superior 309 cm Largo x 93 cm Ancho x 250 cm Alto. | u | 1 |  | 19.5861 | 19.5861
42 |  | M | VG | 090092 | Planeador Inclusivo (Resiste hasta 1.133 kg.) | u | 1 |  | 685.2771 | 685.2771
43 |  | M | VG | 090066 | Resbalin Simple Canoa 140 cm Alto x 65 cm Ancho x 210 cm Largo. | u | 1 |  | 11.6781 | 11.6781
44 |  | M | VG | 090072 | Tobogan Alto 300 cm Alto x 46 cm Ancho x 400 cm Largo. | u | 1 |  | 13.2205 | 13.2205
45 |  | M | VG | 090071 | Tobogan Grande 300 cm Alto x 60 cm Ancho x 240 cm Largo. | u | 1 |  | 18.1171 | 18.1171
46 |  | M | VG | 090067 | Tobogan Mediano 200 cm Alto x 60 cm Ancho x 250 cm Largo. | u | 1 |  | 10.6498 | 10.6498
47 |  | M | VG | 090063 | Trepador Arco 160 cm Alto x 50 cm Ancho x 220 cm Largo. | u | 1 |  | 8.2015 | 8.2015
48 |  | M | VG | 090065 | Trepador Curvo 260 cm Alto x 50 cm Ancho x 200 cm Largo. | u | 1 |  | 9.0584 | 9.0584
49 |  | M | VG | 090068 | Trepador Iglu B 130 cm Alto x 130 cm Ancho x 130 cm Largo. | u | 1 |  | 10.8824 | 10.8824
50 |  | M | VG | 090064 | Trepador Metalico 160 cm Alto x 50 cm Ancho x 210 cm Largo. | u | 1 |  | 8.63 | 8.63
51 |  | M | VG | 090149 | CAMPANA TIPO IGLÚ DE 2000 LITROS | u | 1 |  | 18.3622 | 18.3622
52 |  | M | VG | 090150 | CAMPANA TIPO IGLÚ DE 3000 LITROS | u | 1 |  | 40.3476 | 40.3476
53 |  | M | VG | 090152 | JAULA METALICA ( MEDIDA ESTANDAR) | u | 1 |  | 16.8932 | 16.8932
|  | A | H 09 02 00 | 090027 | PROVISIÓN DE MAQUINAS DE EJERCICIOS Y EQUIPAMIENTO DEPORTIVO | u | 1 |  | 531.3401 | 531.3401
1 |  | M | VIA | 090002 | Banca Abdominales 155 cm Largo x 57 cm Ancho x 69 cm Alto. | u | 1 |  | 9.6503 | 9.6503
2 |  | M | VIA | 090003 | Banca Abdominales 200 cm Ancho x 70 cm Alto x 60 cm Largo. | u | 1 |  | 10.7722 | 10.7722
3 |  | M | VIA | 090009 | Barra de Flexiones 224 cm Ancho x 116 cm Alto x 112 cm Largo. | u | 1 |  | 12.7309 | 12.7309
4 |  | M | VIA | 090001 | Barra De Salto 307 cm Ancho x 13 cm Largo x 250 cm Alto. | u | 1 |  | 7.8332 | 7.8332
5 |  | M | VIA | 090018 | Barras Altas 231 cm Largo x 121 cm Ancho x 240 cm Alto. | u | 1 |  | 15.6688 | 15.6688
6 |  | M | VIA | 090012 | Barras Ejercicios de Brazos 450 cm Largo x 150 cm Ancho x 260 cm Alto. | u | 1 |  | 12.7309 | 12.7309
7 |  | M | VIA | 090000 | Barras Paralelas 220 cm Largo x 70 cm Ancho x 110 cm Alto. | u | 1 |  | 6.7815 | 6.7815
8 |  | M | VIA | 090014 | Bicicleta Estatica 100 cm Largo x 57 cm Ancho x 150 cm Alto. | u | 1 |  | 13.4654 | 13.4654
9 |  | M | VIA | 090008 | Bicicleta y Brazos Inclusivo 105 cm Largo x 63 cm Ancho x 116 cm Alto. | u | 1 |  | 12.2412 | 12.2412
10 |  | M | VIA | 090015 | Brazos y Espalda 122 cm Largo x 88 cm Ancho x 78 cm Alto. | u | 1 |  | 13.4654 | 13.4654
11 |  | M | VIA | 090007 | Cabalgata 106 cm Largo x 60 cm Ancho x 116 cm Alto. | u | 1 |  | 11.2619 | 11.2619
12 |  | M | VIA | 090022 | Cabalgata Doble 160 cm Largo x 97 cm Ancho x 120 cm Alto. | u | 1 |  | 22.0344 | 22.0344
13 |  | M | VIA | 090006 | Caminadora Aérea 107 cm Largo x 95 cm Ancho x 117 cm Alto. | u | 1 |  | 11.2619 | 11.2619
14 |  | M | VIA | 090021 | Caminadora Aérea Doble 185 cm Largo x 105 cm Ancho x 125 cm Alto. | u | 1 |  | 18.1171 | 18.1171
15 |  | M | VIA | 090019 | Circuito Calistenia 270 cm Alto x 589 cm Ancho x 589 cm Largo. | u | 1 |  | 57.5346 | 57.5346
16 |  | M | VIA | 090020 | Circuito Calistenia Pro 1009 cm Ancho x 975 cm Largo x 270 cm Alto. | u | 1 |  | 68.408 | 68.408
17 |  | M | VIA | 090017 | Elíptica Pro 132 cm Largo x 55 cm Ancho x 148 cm Alto. | u | 1 |  | 14.9343 | 14.9343
18 |  | M | VIA | 090026 | Elíptica Pro Doble 150 cm Largo x 122 cm Ancho x 148 cm Alto. | u | 1 |  | 23.454 | 23.454
19 |  | M | VIA | 090010 | Elongacion de Cintura 105 cm Largo x 80 cm Ancho x 140 cm Alto. | u | 1 |  | 12.7309 | 12.7309
20 |  | M | VIA | 090013 | Elongadora del Tren Superior 110 cm Largo x 101 cm Ancho x 150 cm Alto. | u | 1 |  | 12.7309 | 12.7309
21 |  | M | VIA | 090004 | Elongadora Inclusivo 122 cm Largo x 55 cm Ancho x 122 cm Alto. | u | 1 |  | 10.1247 | 10.1247
22 |  | M | VIA | 090011 | Flexibilidad de Cintura 140 cm Largo x 140 cm Ancho x 135 cm Alto. | u | 1 |  | 12.7309 | 12.7309
23 |  | M | VIA | 090005 | Fortalecimiento Abdominal 115 cm Largo x 83 cm Ancho x 150 cm Alto. | u | 1 |  | 11.2619 | 11.2619
24 |  | M | VIA | 090023 | Hombros y Brazos Inclusivo 140 cm Largo x 100 cm Ancho x 180 cm Alto. | u | 1 |  | 21.5447 | 21.5447
25 |  | M | VIA | 090025 | Hombros y Espalda 193 cm Largo x 75 cm Ancho x 190 cm Alto. | u | 1 |  | 23.454 | 23.454
26 |  | M | VIA | 090027 | Multiestacion Cardiovascular 430 cm Largo x 120 cm Ancho x 150 cm Alto. | u | 1 |  | 47.007 | 47.007
27 |  | M | VIA | 090024 | Pectorales y Brazos 180 cm Largo x 70 cm Ancho x 188 cm Alto. | u | 1 |  | 23.454 | 23.454
28 |  | M | VIA | 090016 | Piernas y Muslos 190 cm Largo x 45 cm Ancho x 145 cm Alto. | u | 1 |  | 13.955 | 13.955
|  | A | H 09 00 00 | 090000 | PROVISIÓN DE MOBILIARIO URBANO | u | 1 |  | 1175.9618 | 1175.9618
1 |  | M | VJA | 090008 | BANCA HORMIGÓN TIPO IBIZA DE VANGHAR 54X150X45 CM O EQUIVALENTE TECNICO | u | 1 |  | 2.1055 | 2.1055
2 |  | M | VJA | 090009 | BANCA LLAIMA SIN RESPALDO HORMIGÓN GRANÍTICO VISTO PULIDO (ORIFICIO CIRCULAR O CUADRADO) L: 220 CM | u | 1 |  | 3.2807 | 3.2807
3 |  | M | VJA | 090010 | BANCA RANCO CON MADERA HORMIGÓN GRANÍTICO VISTO PULIDO L: 180 CM | u | 1 |  | 3.7949 | 3.7949
4 |  | M | VJA | 090011 | BANCA CABURGUA HORMIGÓN GRANÍTICO VISTO PULIDO L: 230 CM | u | 1 |  | 7.3449 | 7.3449
5 |  | M | VJA | 090012 | BANCA RANCO CON RESPALDO HORMIGÓN GRANÍTICO VISTO PULIDO L: 180 CM | u | 1 |  | 4.8966 | 4.8966
6 |  | M | VJA | 090013 | BANCA ESPECIAL CABURGUA 2 HORMIGÓN GRANITICO VISTO PULIDO L: 190 CM | u | 1 |  | 6.1207 | 6.1207
7 |  | M | VJA | 090014 | BANCA PUCURA CON RESPALDO HORMIGÓN GRANÍTICO VISTO PULIDO L: 180 CM | u | 1 |  | 4.6518 | 4.6518
8 |  | M | VJA | 090015 | BANCA PUCURA CON RESPALDO HORMIGÓN GRANÍTICO VISTO PULIDO L: 220 CM | u | 1 |  | 5.3862 | 5.3862
9 |  | M | VJA | 090016 | BANCA PUCURA CON RESPALDO ASIENTO DE MADERA HORMIGÓN GRANÍTICO VISTO PULIDO L: 180 CM | u | 1 |  | 5.6311 | 5.6311
10 |  | M | VJA | 090017 | BANCA PUCURA CON RESPALDO ASIENTO DE MADERA HORMIGÓN GRANÍTICO VISTO PULIDO L: 220 CM | u | 1 |  | 6.488 | 6.488
11 |  | M | VJA | 090018 | BANCA OSORNO MADERA CON RESPALDO HORMIGÓN GRANÍTICO VISTO PULIDO L: 200 CM | u | 1 |  | 6.3656 | 6.3656
12 |  | M | VJA | 090019 | BANCA VILLARRICA MADERA SIN RESPALDO HORMIGÓN GRANÍTICO VISTO PULIDO L: 180 CM | u | 1 |  | 4.7742 | 4.7742
13 |  | M | VJA | 090020 | BANCA VILLARRICA MADERA CON RESPALDO HORMIGÓN GRANÍTICO VISTO PULIDO L: 180 CM | u | 1 |  | 5.1414 | 5.1414
14 |  | M | VJA | 090021 | BANCA VILLARRICA HORMIGÓN GRANÍTICO VISTO PULIDO 180X 60 X 45CM | u | 1 |  | 3.6724 | 3.6724
15 |  | M | VJA | 090022 | BANCA VILLARRICA HORMIGÓN GRANÍTICO VISTO PULIDO 180X 60 X 75CM | u | 1 |  | 4.6518 | 4.6518
16 |  | M | VJA | 090023 | BANCA LICAN RECTA HORMIGÓN GRANÍTICO VISTO PULIDO L: 186 CM | u | 1 |  | 6.1207 | 6.1207
17 |  | M | VJA | 090024 | BANCA QUIDICO HORMIGÓN GRANÍTICO VISTO PULIDO L: 220 CM | u | 1 |  | 5.3862 | 5.3862
18 |  | M | VJA | 090025 | BANCA FREIRE MADERA HORMIGÓN GRANÍTICO VISTO PULIDO L: 210 CM | u | 1 |  | 4.6518 | 4.6518
19 |  | M | VJA | 090026 | BANCA LOS ANGELES MADERA HORMIGÓN GRANÍTICO VISTO PULIDO L: 150 CM | u | 1 |  | 4.6518 | 4.6518
20 |  | M | VJA | 090027 | BANCA LOS ANGELES MADERA HORMIGÓN GRANÍTICO VISTO PULIDO L: 180 CM | u | 1 |  | 5.3862 | 5.3862
21 |  | M | VJA | 090028 | BANCA RÍO CLARO HORMIGÓN GRANÍTICO VISTO PULIDO L: 180 CM | u | 1 |  | 4.1621 | 4.1621
22 |  | M | VJA | 090029 | BANCA RÍO CLARO HORMIGÓN GRANÍTICO VISTO PULIDO L: 150 CM | u | 1 |  | 5.3862 | 5.3862
23 |  | M | VJA | 090030 | Escaño hormigón asiento recubierto de madera | u | 1 |  | 7.3335 | 7.3335
24 |  | M | VJA | 090031 | BANCA HORMIGÓN BASE LISA GRIS 50X120X45 CM | u | 1 |  | 2.6931 | 2.6931
25 |  | M | VJA | 090032 | BASURERO CAPSULAR FAHNEU BA-200 O EQUIVALENTE TECNICO | u | 1 |  | 3.9173 | 3.9173
26 |  | M | VJA | 090033 | BASURERO ALAMEDA FAHNEU O EQUIVALENTE TECNICO | u | 1 |  | 1.9586 | 1.9586
27 |  | M | VJA | 090034 | ASIENTO SEMI ESFERA MADERA HORMIGÓN GRANÍTICO VISTO PULIDO 1 MT DIÁMETRO 45 H | u | 1 |  | 6.1207 | 6.1207
28 |  | M | VJA | 090035 | MESA DE AJEDREZ CON PISOS TABLERO DE CERAMICA HORMIGÓN GRANÍTICO VISTO PULIDO (KIT) 80X 80 X 80CM | u | 1 |  | 5.3862 | 5.3862
29 |  | M | VJA | 090036 | MESA DE PING PONG HORMIGÓN GRANÍTICO VISTO PULIDO 274X152X86H | u | 1 |  | 14.2001 | 14.2001
30 |  | M | VJA | 090037 | Mesa De Ping Pong de acero galvanizado y cubierta con pintura electrostática | u | 1 |  | 26.931 | 26.931
31 |  | M | VJA | 090038 | Mesa De Ajedrez metal galvanizado y pintura electrostática 135 cm Alto x 75 cm Ancho x 80 cm Largo. | u | 1 |  | 16.6481 | 16.6481
32 |  | M | VJA | 090039 | MESA PARQUE CON ASIENTOS HORMIGÓN GRANÍTICO VISTO PULIDO (KIT) 180X80X75H | u | 1 |  | 9.3035 | 9.3035
33 |  | M | VJA | 090040 | BASURERO TRIPLE PRESUR HORMIGÓN GRANÍTICO VISTO PULIDO RECIP. METÁLICO 150 X 53 X 106H | u | 1 |  | 9.3035 | 9.3035
34 |  | M | VJA | 090041 | BASURERO CALAFQUEN RECIP. METÁLICO HORMIGÓN GRANÍTICO VISTO PULIDO 60X30X90H | u | 1 |  | 2.6931 | 2.6931
35 |  | M | VJA | 090042 | BASURERO 2 PRESUR HORMIGÓN GRANÍTICO VISTO PULIDO RECIP. METÁLICO 150X53X106H | u | 1 |  | 3.9907 | 3.9907
36 |  | M | VJA | 090043 | BASURERO PUCÓN HORMIGÓN GRANÍTICO VISTO PULIDO Ø 30 X 55 CM | u | 1 |  | 1.8362 | 1.8362
37 |  | M | VJA | 090044 | BASURERO PELLAIFA HORMIGÓN GRANÍTICO VISTO PULIDO RECIP. METÁLICO 55X 60 X 70CM | u | 1 |  | 3.1828 | 3.1828
38 |  | M | VJA | 090092 | Basurero Capsular industrial de alto tráfico ECO 150 litros | u | 1 |  | 7.6121 | 7.6121
39 |  | M | VJA | 090093 | Basurero Liverpool industrial de alto tráfico 114 litros ECO | u | 1 |  | 12.3441 | 12.3441
40 |  | M | VJA | 090045 | BEBEDERO ALAR PRESUR HORMIGÓN GRANÍTICO VISTO PULIDO KIT GRIFERÍA INCLUIDO INOX. | u | 1 |  | 9.6144 | 9.6144
41 |  | M | VJA | 090046 | BEBEDERO CILINDRICO PRESUR 1 MT HORMIGÓN GRANÍTICO VISTO PULIDO D: 40 X100 CM 250 KGS | u | 1 |  | 7.3449 | 7.3449
42 |  | M | VJA | 090047 | BEBEDERO CÓNICO PRESUR 1MT HORMIGÓN GRANÍTICO VISTO PULIDO | u | 1 |  | 7.3449 | 7.3449
43 |  | M | VJA | 090048 | Bicicletero 70 cm Alto x 50 cm Ancho x 180 cm Largo. | u | 1 |  | 7.9567 | 7.9567
44 |  | M | VJA | 090049 | Toldo vela 7,5 x 6,5 m postes cañería ASTM A-53 galvanizada Ø 6” x 4 mm | u | 1 |  | 127.311 | 127.311
45 |  | M | VJA | 090050 | Toldo vela 9 x 7 m postes cañería ASTM A-53 Galvanizada Ø 6” x 4 mm. | u | 1 |  | 160.3629 | 160.3629
46 |  | M | VJA | 090087 | Kit Toldo Vela 6 X 20 M2 HDPE Gale Pacific | u | 1 |  | 205.7387 | 205.7387
47 |  | M | VJA | 090088 | Kit Toldo Vela 25 X 4 M2 HDPE Gale Pacific | u | 1 |  | 164.5909 | 164.5909
48 |  | M | VJA | 090089 | Kit Toldo Vela 16 X 8 M2 HDPE Gale Pacific | u | 1 |  | 123.4431 | 123.4431
49 |  | M | VJA | 090090 | Kit Toldo Vela 6 X 6 M2 HDPE Gale Pacific | u | 1 |  | 98.7545 | 98.7545
50 |  | M | DF | 090000 | ACMAFOR URBANA 1,31 X 2,5 VERDE 4,5MM | u | 1 |  | 0.426 | 0.426
51 |  | M | DF | 090001 | ACMAFOR URBANA 2,40 X 2,5 VERDE 4,5 MM | u | 1 |  | 0.6978 | 0.6978
52 |  | M | VJA | 090099 | ALCORQUE FABREGAS Modelo Circular C-47B Ø 1000mm Ø 40mm | u | 1 |  | 16.8706 | 16.8706
|  | A | H 12 02 05 | 090000 | PROVISION DE PAVIMENTOS SINTETICOS | u | 1 |  | 15.7266 | 15.7266
1 |  | M | HJ | 090000 | Palmetas de Caucho SBR y/o EPDM 50 x 50 x 2,0 cm | u | 1 |  | 0.0857 | 0.0857
2 |  | M | HJ | 090001 | Palmeta caucho reciclado 50x50 25mm Colores | m² | 1 |  | 0.5141 | 0.5141
3 |  | M | HJ | 090002 | Caucho en Situ 3cm caucho color EPMD | m² | 1 |  | 1.8755 | 1.8755
4 |  | M | HJ | 090003 | Borde Palmeta Caucho antideslizante 50 x 3 x 2.5 cm | u | 1 |  | 0.1099 | 0.1099
5 |  | M | HJ | 090004 | Granulo EPMD de 1 a 3 milímetros de grosor saco 25 Kilos | u | 1 |  | 1.2239 | 1.2239
6 |  | M | HJ | 090005 | Pasto Sintetico 20 mm Polipropileno con Filtro UV densidad 14.700 m2 (+-3%) | m² | 1 |  | 0.1589 | 0.1589
7 |  | M | HJ | 090006 | Pasto Sintetico 25 mm Polipropileno con Filtro UV densidad 18.900 m2 (+-3%) | m² | 1 |  | 0.2397 | 0.2397
8 |  | M | HJ | 090007 | Pasto Sintetico 30 mm Polipropileno con Filtro UV densidad 16.800 m2 (+-3%) | m² | 1 |  | 0.2887 | 0.2887
9 |  | M | HJ | 90025 | Palmetas de caucho 50 x 50 cm e= 3 cm | u | 1 |  | 0.5375 | 0.5375
10 |  | M | WB | 090021 | Adhesivo Elastomérico PU 20 kg | u | 1 |  | 2.4789 | 2.4789
11 |  | M | HB | 090012 | Palmeta táctil no vidente /podotactil estoperol 30cm x 30cm QRubber | u | 1 |  | 0.2252 | 0.2252
12 |  | M | HB | 090016 | Pavimentos Podotactiles - ALERTA-150 610 mm x 1540 mm | u | 1 |  | 3.6496 | 3.6496
13 |  | M | HB | 090018 | Pavimentos Podotactiles - DIRECCIONAL-120 150 mm x 1200 mm | u | 1 |  | 1.2241 | 1.2241
14 |  | M | HB | 090019 | Pavimentos Podotactiles - ALERTA-60-P 610 mm x 610 mm | u | 1 |  | 1.5778 | 1.5778
15 |  | M | HB | 090020 | Pavimentos Podotactiles - DIRECCIONAL-40 400 mm x 400 mm | u | 1 |  | 0.7685 | 0.7685
16 |  | M | HB | 090021 | Pavimentos Podotactiles - ALERTA-40 400 mm x 400 mm | u | 1 |  | 0.7685 | 0.7685
|  | A | I 04 04 02 | 090015 | PROVISIÓN DE EQUIPOS DE ILUMINACION EXTERIOR | u | 1 |  | 897.8 | 897.8
1 |  | M | OM | 090001 | Luminaria HAPILED 32LED 62W NW | u | 1 |  | 11.423 | 11.423
2 |  | M | OM | 090002 | Luminaria TWIXX3 24LED 60W NW | u | 1 |  | 5.618 | 5.618
3 |  | M | OM | 090003 | Luminaria TWIXX4 36LED 80W NW | u | 1 |  | 6.0851 | 6.0851
4 |  | M | OM | 090004 | Luminaria TECEOS 16LED 36W NW C/7 PINES + SHORTING CAP | u | 1 |  | 4.9022 | 4.9022
5 |  | M | OM | 090005 | Luminaria TECEO1 24LED 55W NW C/7 PINES + SHORTING CAP | u | 1 |  | 5.9755 | 5.9755
6 |  | M | OM | 090006 | Luminaria TECEO1 32LED 71W NW C/7 PINES + SHORTING CAP | u | 1 |  | 6.4094 | 6.4094
7 |  | M | OM | 090007 | Luminaria TECEO1 48LED 104W NW C/7 PINES + SHORTING CAP | u | 1 |  | 6.8325 | 6.8325
8 |  | M | OM | 090008 | Luminaria IZYLUM2 40LED 60W NW | u | 1 |  | 5.0612 | 5.0612
9 |  | M | OM | 090009 | Luminaria IZYLUM3 50LED 80W NW | u | 1 |  | 6.3884 | 6.3884
10 |  | M | OM | 090010 | Luminaria IZYLUM3 60LED 100W NW | u | 1 |  | 6.6853 | 6.6853
11 |  | M | ON | 090003 | PROVISIÓN Y MONTAJE DE SISTEMA FOTOVOLTAICO ON-GRID Y DE ILUMINACIÓN LED 1800 W PARA MULTICANCHA | u | 1 |  | 832.4195 | 832.4195
|  | C |  |  | J.- PARTIDAS EXCLUIVAS PARA USO DEL PROGRAMA DE ASENTAMIENTOS PRECARIOS |  | 1 |  | 161.5732 | 161.5732 | 161.5732
|  | C |  |  | PROTECCION CONTRA INCENDIOS |  | 1 |  | 16.8389 | 16.8389 | 16.8389
|  | A | E 15 02 80 | 090000 | Provisión extintor tipo A B C 6 Kg. | u | 1 |  | 0.8077 | 0.8077
1 |  | M | UD | 090003 | Extintores ABC 6 KG | u | 1 |  | 0.8077 | 0.8077
|  | A | E 15 02 80 | 090001 | Provisión extintor tipo A B C 10 Kg. | u | 1 |  | 1.2452 | 1.2452
1 |  | M | UD | 090004 | Extintor ABC 10 KG | u | 1 |  | 1.2452 | 1.2452
|  | A | E 15 02 80 | 090002 | Provisión extintor tipo A B C 25 Kg. con carro | u | 1 |  | 5.7978 | 5.7978
1 |  | M | UD | 090005 | Extintor ABC 25 Kg con carrro | u | 1 |  | 5.7978 | 5.7978
|  | A | E 15 02 80 | 090003 | Gabinete policarbonato para extintor 6 KG Kg | u | 1 |  | 1.2999 | 1.2999
1 |  | M | UD | 090007 | Gabinete policarbonato para extintor 6 KG Kg | u | 1 |  | 1.1654 | 1.1654
2 |  | M | ZA | 00723 | CARPINTERO | HD | 0.1 |  | 0.9059 | 0.0906
3 |  | F | AGP | 00935 | LEYES SOCIALES (O.E.) | % | 48.53 | 2 |  | 0.044
|  | A | E 15 02 80 | 090004 | Gabinete policarbonato para extintor 10 Kg | u | 1 |  | 1.737 | 1.737
1 |  | M | UD | 090008 | Gabinete policarbonato para extintor 10 Kg | u | 1 |  | 1.6024 | 1.6024
2 |  | M | ZA | 00723 | CARPINTERO | HD | 0.1 |  | 0.9059 | 0.0906
3 |  | F | AGP | 00935 | LEYES SOCIALES (O.E.) | % | 48.53 | 2 |  | 0.044
|  | A | E 15 02 80 | 090005 | Estructura porta baldes para arena con techo (alto: 70 cm, ancho 100 cm, profundidad: 15 cm) + 3 baldes metálicos (altura: 29 cm, diámetro inferior: 17 cm, diámetro superior: 29 cm) + radier | u | 1 |  | 5.1938 | 5.1938
1 |  | M | UD | 090006 | Estructura porta baldes para arena con techo + 3 baldes | u | 1 |  | 4.0639 | 4.0639
2 |  | M | DG | 01851 | PERNO ANCLAJE 5/8 X 4 2 UNIDADES | u | 4 |  | 0.1315 | 0.5259
3 | SAct N1 | A | C 04 03 02 | 90021 | Radier de hormigon 7 cm | m² | 2 |  | 0.2347 | 0.4694
1 |  | M | AA | 090085 | HORMIGÓN G17 | m³ | 0.08 |  | 1.9929 | 0.1594
2 |  | M | ZA | 000713 | ALBAÑIL | HD | 0.03 |  | 1.1752 | 0.0353
3 |  | M | ZA | 00707 | JORNALERO | HD | 0.03 |  | 0.5141 | 0.0154
4 |  | F | AGP | 00935 | LEYES SOCIALES (O.E.) | % | 48.53 | 2,3 |  | 0.0246
4 |  | M | ZA | 00723 | CARPINTERO | HD | 0.1 |  | 0.9059 | 0.0906
5 |  | F | AGP | 00935 | LEYES SOCIALES (O.E.) | % | 48.53 | 4 |  | 0.044
|  | A | E 15 02 80 | 090006 | Saco arena 25 Kg para combate de fuego | u | 1 |  | 0.023 | 0.023
1 |  | M | AE | 090052 | Saco arena 25 Kg | u | 1 |  | 0.023 | 0.023
|  | A | E 15 02 80 | 090007 | Tambor metálico 200 litros (tambor arenero para control incendios) | u | 1 |  | 0.7345 | 0.7345
1 |  | M | DL | 090040 | Tambor metálico 200 litros (tambor arenero para control incendios) | u | 1 |  | 0.7345 | 0.7345
|  | C |  |  | SEGURIDAD |  | 1 |  | 1.6 | 1.6 | 1.6
|  | A | H 09 07 01 | 090009 | Baranda de madera (Pilares, pasamanos y travesaño pino 2"x2", Balaustros pino 1"x2") | m | 1 |  | 0.7961 | 0.7961
1 |  | M | CB | 00114 | PINO IMPREGNADO CU/MICRO 2X2 X 3.2 MT | u | 1 |  | 0.0634 | 0.0634
2 |  | M | CB | 090087 | PINO IMPREGNADO CEPILLADO 1X2 3.2 MT | u | 1.6 |  | 0.0389 | 0.0623
3 | SAct N1 | A | C 02 02 00 | 90001 | Hormigon 280 k/cem/m³ G15 + 20% B.D. | m³ | 0.03 |  | 3.7844 | 0.106
1 |  | M | AE | 90043 | GRAVA | m³ | 0.64 |  | 0.4897 | 0.3134
2 |  | M | AC | 00001 | CEMENTO INACESA 25 KILOS | u | 11.2 |  | 0.0988 | 1.1062
3 |  | M | AE | 90039 | BOLÓN DESPLAZADOR | m³ | 0.2 |  | 0.4652 | 0.093
4 |  | M | AE | 90007 | ARENA | m³ | 0.5 |  | 0.4407 | 0.2203
5 |  | M | TL | 90008 | ARRIENDO BETONERA | día | 0.2 |  | 0.1662 | 0.0332
6 |  | M | ZA | 000713 | ALBAÑIL | HD | 0.5 |  | 1.1752 | 0.5876
7 |  | M | ZA | 00707 | JORNALERO | HD | 1.5 |  | 0.5141 | 0.7712
8 |  | F | AGP | 00935 | LEYES SOCIALES (O.E.) | % | 48.53 | 7,6 |  | 0.6594
4 |  | M | DH | 00339 | CLAVO CORRIENTE 4 X 8MM, BOLSA 1KG | u | 0.53 |  | 0.0325 | 0.0172
5 |  | M | FE | 80135 | PROTECTOR DE MADERA CERESTAIN ENCINA 1 GALON CERESITA | u | 0.27 |  | 0.5964 | 0.161
6 |  | M | UA | 00968 | CHUZO 1 1/8 X 1,70 MT | u | 0.01 |  | 0.6582 | 0.0066
7 |  | M | UA | 00924 | PALA PUNTA HUEVO MANGO METAL | u | 0.02 |  | 0.2014 | 0.003
8 |  | M | FR | 00320 | BROCHA PARA BARNIZ 4 | u | 1 |  | 0.1686 | 0.1686
9 |  | F |  | 00937 | PERDIDAS | % | 3 | 1-4 |  | 0.0043
10 |  | M | ZA | 00723 | CARPINTERO | HD | 0.1 |  | 0.9059 | 0.0906
11 |  | M | ZB | 90028 | AYUDANTE | HD | 0.1 |  | 0.4652 | 0.0465
12 |  | F | AGP | 00935 | LEYES SOCIALES (O.E.) | % | 48.53 | 10,11 |  | 0.0665
| SAct N1 | A | H 09 07 01 | 090012 | Baranda metalica (pilares 50x50x2, pasamanos y travesaño 50x20x2 y balaustros 20x20x2) | m | 1 |  | 0.8039 | 0.8039
1 | SAct N1 | A | C 02 02 00 | 90001 | Hormigon 280 k/cem/m³ G15 + 20% B.D. | m³ | 0.03 |  | 3.7844 | 0.106
1 |  | M | AE | 90043 | GRAVA | m³ | 0.64 |  | 0.4897 | 0.3134
2 |  | M | AC | 00001 | CEMENTO INACESA 25 KILOS | u | 11.2 |  | 0.0988 | 1.1062
3 |  | M | AE | 90039 | BOLÓN DESPLAZADOR | m³ | 0.2 |  | 0.4652 | 0.093
4 |  | M | AE | 90007 | ARENA | m³ | 0.5 |  | 0.4407 | 0.2203
5 |  | M | TL | 90008 | ARRIENDO BETONERA | día | 0.2 |  | 0.1662 | 0.0332
6 |  | M | ZA | 000713 | ALBAÑIL | HD | 0.5 |  | 1.1752 | 0.5876
7 |  | M | ZA | 00707 | JORNALERO | HD | 1.5 |  | 0.5141 | 0.7712
8 |  | F | AGP | 00935 | LEYES SOCIALES (O.E.) | % | 48.53 | 7,6 |  | 0.6594
2 |  | M | DD | 80191 | 50X50 X 2 MM X 6 MT PERFIL TUBULAR CUADRADO SM | u | 0.15 |  | 0.3847 | 0.0577
3 |  | M | DD | 00164 | 50X20X2.0MM X6M PERFIL TUBULAR RECTANGULAR | u | 0.33 |  | 0.2743 | 0.0916
4 |  | M | DD | 00127 | PERFIL CUADRADO 20X20X2MM 6 MT | u | 0.87 |  | 0.1376 | 0.1197
5 |  | M | FD | 80005 | ANTICORROSIVO ESTRUCTURAL 1 GALON NEGRO CERESITA | u | 0.1 |  | 0.4586 | 0.0459
6 |  | M | TMC | 80027 | ELECTRODO 3/32" 1 KILO INDURA | u | 0.3 |  | 0.1333 | 0.04
7 |  | M | FA | 80169 | ESMALTE SINTETICO ALTO BRILLO 1/4 GALON NEGRO SIPA | u | 0.25 |  | 0.2476 | 0.0619
8 |  | M | FR | 00361 | RODILLO POLIESTER 11 CM | u | 1 |  | 0.0735 | 0.0735
9 |  | M | UA | 00968 | CHUZO 1 1/8 X 1,70 MT | u | 0.01 |  | 0.6582 | 0.0066
10 |  | M | UA | 00924 | PALA PUNTA HUEVO MANGO METAL | u | 0.02 |  | 0.2014 | 0.003
11 |  | F |  | 00937 | PERDIDAS | % | 3 | 1-7 |  | 0.0125
12 |  | M | ZA | 00804 | SOLDADOR EST.METALICA | HD | 0.1 |  | 0.7835 | 0.0783
13 |  | M | ZB | 90028 | AYUDANTE | HD | 0.1 |  | 0.4652 | 0.0465
14 |  | F | AGP | 00935 | LEYES SOCIALES (O.E.) | % | 48.53 | 12,13 |  | 0.0606
|  | C |  |  | VIAS DE CIRCULACION |  | 1 |  | 0.9763 | 0.9763 | 0.9763
|  | A | I 06 80 00 | 090002 | Preparación de subrasante | m² | 1 |  | 0.0399 | 0.0399
1 |  | M | TA | 090006 | Motoniveladora | día | 0 |  | 8.924 | 0.0223
2 |  | M | TO | 090002 | Rodillo compactador 11 ton | día | 0 |  | 7.0388 | 0.0176
|  | A | I 08 01 00 | 090008 | Base estabilizada | m³ | 1 |  | 0.467 | 0.467
1 |  | M | AE | 06012 | ESTABILIZADO C/FLETE 15 KM. | m³ | 0.15 |  | 0.377 | 0.0578
2 |  | M | TA | 090006 | Motoniveladora | día | 0.02 |  | 8.924 | 0.1861
3 |  | M | TO | 090002 | Rodillo compactador 11 ton | día | 0.02 |  | 7.0388 | 0.1468
4 |  | M | ZA | 00707 | JORNALERO | HD | 0.1 |  | 0.5141 | 0.0514
5 |  | F | AGP | 00935 | LEYES SOCIALES (O.E.) | % | 48.53 | 4 |  | 0.025
|  | A | I 09 01 80 | 090000 | Mejoramiento pavimentos (provisorios) bishoufita | m² | 1 |  | 0.0122 | 0.0122
1 |  | M | XI | 090007 | SUBCONTRATO DE APLICACIÓN DE BISCHOFITA | m² | 1 |  | 0.0122 | 0.0122
|  | A | I 09 01 80 | 090001 | Apliocación de Dust 2000 para control de polvo | m² | 1 |  | 0.0075 | 0.0075
1 |  | M | XI | 090008 | SUBCONTRATOD APLICACION MATAPOLVO Dust 2000 | m² | 1 |  | 0.0075 | 0.0075
|  | A | I 09 01 80 | 090002 | Mejoramiento pavimentos (provisorios) Cape Seal | m² | 1 |  | 0.4496 | 0.4496
1 |  | M | XI | 090011 | Subcontrato de pavimento tratamiento simple de asfalto | m² | 1 |  | 0.4496 | 0.4496
|  | C |  |  | SEÑALETICA |  | 1 |  | 2.6757 | 2.6757 | 2.6757
| SAct N1 | A | H 09 04 01 | 090019 | Letrero de recuperación (100x 50 cm) incluye instalación y gráfica | u | 1 |  | 2.6428 | 2.6428
1 | SAct N1 | A | A 03 06 00 | 90001 | Replanteo | m | 4 |  | 0.1705 | 0.6822
1 |  | M | CA | 00015 | 1X4 X 3.2 M PINO DIMENSIONADO VERDE | u | 0.33 |  | 0.0352 | 0.0116
2 |  | M | CA | 00174 | PINO CUARTON 3X3 3.2MT | u | 0.33 |  | 0.1101 | 0.0363
3 |  | M | DH | 06707 | CLAVO CORRIENTE 3" X 10, BOLSA 1 KG. | u | 0.1 |  | 0.0368 | 0.0037
4 |  | M | DC | 80013 | #18/10 KG ALAMBRE NEGRO RECOCIDO INCHALAM | u | 0.01 |  | 0.4772 | 0.0038
5 |  | F |  | 00937 | PERDIDAS | % | 3 | 1-2,4 |  | 0.0016
6 |  | M | ZA | 00723 | CARPINTERO | HD | 0.04 |  | 0.9059 | 0.0362
7 |  | M | ZB | 90028 | AYUDANTE | HD | 0.05 |  | 0.4652 | 0.0233
8 |  | M | ZA | 00707 | JORNALERO | HD | 0.03 |  | 0.5141 | 0.017
9 |  | F | AGP | 00935 | LEYES SOCIALES (O.E.) | % | 48.53 | 6-8 |  | 0.0371
2 | SAct N1 | A | C 01 03 06 | 90007 | Excavación fundaciones manual | m³ | 0.08 |  | 0.3278 | 0.0262
1 |  | M | UA | 00968 | CHUZO 1 1/8 X 1,70 MT | u | 0.02 |  | 0.6582 | 0.0132
2 |  | M | UA | 00924 | PALA PUNTA HUEVO MANGO METAL | u | 0.02 |  | 0.2014 | 0.004
3 |  | M | UA | 00978 | PICOTA CON MANGO. | u | 0.01 |  | 0.5141 | 0.0051
4 |  | M | ZA | 00707 | JORNALERO | HD | 0.4 |  | 0.5141 | 0.2057
5 |  | F | AGP | 00935 | LEYES SOCIALES (O.E.) | % | 48.53 | 4 |  | 0.0998
3 |  | M | AB | 00003 | TOPEX HORMIGÓN 25 KG | u | 6.5 |  | 0.0551 | 0.3584
4 |  | M | DD | 80191 | 50X50 X 2 MM X 6 MT PERFIL TUBULAR CUADRADO SM | u | 0.5 |  | 0.3847 | 0.1924
5 |  | M | DD | 00109 | PERFIL ANGULO 30X30X2.0 6 MT | u | 0.5 |  | 0.1117 | 0.0559
6 |  | M | IB | 80027 | 0.35X1000X2000MM PLANCHA GALVANIZADA LISA SM | u | 0.25 |  | 0.168 | 0.042
7 |  | M | DG | 80369 | REMACHE POP 4,0 X 6 100 UNIDADES MAMUT | u | 0.22 |  | 0.0636 | 0.014
8 |  | M | FD | 80005 | ANTICORROSIVO ESTRUCTURAL 1 GALON NEGRO CERESITA | u | 0.05 |  | 0.4586 | 0.0229
9 |  | M | FA | 80169 | ESMALTE SINTETICO ALTO BRILLO 1/4 GALON NEGRO SIPA | u | 0.5 |  | 0.2476 | 0.1238
10 |  | M | TMC | 80027 | ELECTRODO 3/32" 1 KILO INDURA | u | 0.25 |  | 0.1333 | 0.0333
11 |  | M | UE | 00760 | DISCO CORTE METAL 7 MP | u | 0.5 |  | 0.0471 | 0.0236
12 |  | M | YI | 090004 | Vinilo autoadhesivo, con tintas solventadas con filtro UV | m² | 0.5 |  | 0.318 | 0.159
13 |  | M | FR | 00361 | RODILLO POLIESTER 11 CM | u | 2 |  | 0.0735 | 0.147
14 |  | M | UA | 00924 | PALA PUNTA HUEVO MANGO METAL | u | 0.01 |  | 0.2014 | 0.002
15 |  | M | UA | 00968 | CHUZO 1 1/8 X 1,70 MT | u | 0.01 |  | 0.6582 | 0.0066
16 |  | F |  | 00937 | PERDIDAS | % | 4 | 3-11 |  | 0.0346
17 |  | M | ZA | 00804 | SOLDADOR EST.METALICA | HD | 0.25 |  | 0.7835 | 0.1959
18 |  | M | ZA | 000713 | ALBAÑIL | HD | 0.1 |  | 1.1752 | 0.1175
19 |  | M | ZA | 00707 | JORNALERO | HD | 0.1 |  | 0.5141 | 0.0514
20 |  | F |  | 01515 | LEYES SOCIALES (O.C.) | % | 48.53 | 17-19 |  | 0.177
21 |  | F | AGP | 00935 | LEYES SOCIALES (O.E.) | % | 48.53 | 17-19 |  | 0.177
|  | A | A 03 80 00 | 090040 | Demarcación con cinta de peligro | m | 1 |  | 0.0329 | 0.0329
1 |  | M | UD | 80061 | CINTA 325 M SEÑAL PELIGRO IBERICA | u | 0.01 |  | 0.185 | 0.0011
2 |  | M | DA | 00144 | FE A-63 12MM 6MT5.33KG | u | 0.17 |  | 0.1438 | 0.0241
3 |  | M | ZA | 00707 | JORNALERO | HD | 0.01 |  | 0.5141 | 0.0051
4 |  | F | AGP | 00935 | LEYES SOCIALES (O.E.) | % | 48.53 | 3 |  | 0.0025
|  | C |  |  | CIERRE PERIMETRAL |  | 1 |  | 0.5008 | 0.5008 | 0.5008
| SAct N1 | A | D 19 01 03 | 090002 | Cierre perimetral polines impregnados y malla ursus | m | 1 |  | 0.5008 | 0.5008
1 | SAct N1 | A | A 03 06 00 | 90001 | Replanteo | m | 1 |  | 0.1705 | 0.1705
1 |  | M | CA | 00015 | 1X4 X 3.2 M PINO DIMENSIONADO VERDE | u | 0.33 |  | 0.0352 | 0.0116
2 |  | M | CA | 00174 | PINO CUARTON 3X3 3.2MT | u | 0.33 |  | 0.1101 | 0.0363
3 |  | M | DH | 06707 | CLAVO CORRIENTE 3" X 10, BOLSA 1 KG. | u | 0.1 |  | 0.0368 | 0.0037
4 |  | M | DC | 80013 | #18/10 KG ALAMBRE NEGRO RECOCIDO INCHALAM | u | 0.01 |  | 0.4772 | 0.0038
5 |  | F |  | 00937 | PERDIDAS | % | 3 | 1-2,4 |  | 0.0016
6 |  | M | ZA | 00723 | CARPINTERO | HD | 0.04 |  | 0.9059 | 0.0362
7 |  | M | ZB | 90028 | AYUDANTE | HD | 0.05 |  | 0.4652 | 0.0233
8 |  | M | ZA | 00707 | JORNALERO | HD | 0.03 |  | 0.5141 | 0.017
9 |  | F | AGP | 00935 | LEYES SOCIALES (O.E.) | % | 48.53 | 6-8 |  | 0.0371
2 | SAct N1 | A | C 01 03 06 | 90007 | Excavación fundaciones manual | m³ | 0.02 |  | 0.3278 | 0.0079
1 |  | M | UA | 00968 | CHUZO 1 1/8 X 1,70 MT | u | 0.02 |  | 0.6582 | 0.0132
2 |  | M | UA | 00924 | PALA PUNTA HUEVO MANGO METAL | u | 0.02 |  | 0.2014 | 0.004
3 |  | M | UA | 00978 | PICOTA CON MANGO. | u | 0.01 |  | 0.5141 | 0.0051
4 |  | M | ZA | 00707 | JORNALERO | HD | 0.4 |  | 0.5141 | 0.2057
5 |  | F | AGP | 00935 | LEYES SOCIALES (O.E.) | % | 48.53 | 4 |  | 0.0998
3 | SAct N1 | A | C 02 02 02 | 90000 | HORMIGÓN 375 K/CEM/M³ G20 + 20% B.D. | m³ | 0.02 |  | 4.238 | 0.1017
1 |  | M | AE | 90043 | GRAVA | m³ | 0.8 |  | 0.4897 | 0.3917
2 |  | M | AE | 90007 | ARENA | m³ | 0.5 |  | 0.4407 | 0.2203
3 |  | M | AC | 00001 | CEMENTO INACESA 25 KILOS | u | 15 |  | 0.0988 | 1.4815
4 |  | M | AE | 90039 | BOLÓN DESPLAZADOR | m³ | 0.2 |  | 0.4652 | 0.093
5 |  | M | TL | 90008 | ARRIENDO BETONERA | día | 0.2 |  | 0.1662 | 0.0332
6 |  | M | ZA | 000713 | ALBAÑIL | HD | 0.5 |  | 1.1752 | 0.5876
7 |  | M | ZA | 00707 | JORNALERO | HD | 1.5 |  | 0.5141 | 0.7712
8 |  | F | AGP | 00935 | LEYES SOCIALES (O.E.) | % | 48.53 | 7,6 |  | 0.6594
4 |  | M | CB | 06956 | POLIN IMPREGNADO | u | 0.25 |  | 0.1068 | 0.0267
5 |  | M | DF | 80043 | 1.40X100 M CERCO URSUS TIPO1155 INCHALAM | u | 0.01 |  | 3.543 | 0.0354
6 |  | M | DC | 80000 | #14 100 M 7.2 KG ALAMBRE PUAS IOWA INCHALAM | u | 0.02 |  | 0.36 | 0.0072
7 |  | M | DH | 06710 | GRAPA GALVANIZADA 1", BOLSA 1KG. | u | 0.07 |  | 0.0885 | 0.0062
8 |  | F |  | 00937 | PERDIDAS | % | 4 | 4-7 |  | 0.003
9 |  | M | ZA | 00723 | CARPINTERO | HD | 0.1 |  | 0.9059 | 0.0906
10 |  | M | ZA | 00707 | JORNALERO | HD | 0.01 |  | 0.5141 | 0.0051
11 |  | F | AGP | 00935 | LEYES SOCIALES (O.E.) | % | 48.53 | 10,9 |  | 0.0465
|  | C |  |  | KIT DE EMERGENCIA |  | 1 |  | 3.395 | 3.395 | 3.395
|  | A | A 01 00 00 | 090219 | Botiquín | u | 1 |  | 0.2878 | 0.2878
1 |  | M | UD | 80022 | BOTIQUIN PRIMEROS AUXILIOS 28 PIEZAS 3M | u | 1 |  | 0.2878 | 0.2878
|  | A | A 01 00 00 | 090218 | Silvato | u | 1 |  | 0.0359 | 0.0359
1 |  | M | YJ | 090034 | Silvato metalico | u | 1 |  | 0.0359 | 0.0359
|  | A | A 01 00 00 | 090217 | Pilas AA | u | 1 |  | 0.1344 | 0.1344
1 |  | M | YJ | 090033 | Pilas AA / PACK x 4 | u | 1 |  | 0.1344 | 0.1344
|  | A | A 01 00 00 | 090216 | Linterna de mano a pilas AA | u | 1 |  | 0.473 | 0.473
1 |  | M | OM | 03419 | Linterna led Hard Case | u | 1 |  | 0.473 | 0.473
|  | A | A 01 00 00 | 090215 | Radio de mano a pilas AA | u | 1 |  | 0.3305 | 0.3305
1 |  | M | YJ | 090032 | Radio de mano a pilas AA | u | 1 |  | 0.3305 | 0.3305
|  | A | A 01 00 00 | 090214 | Cinta reflectante para cuerpo | u | 1 |  | 0.6067 | 0.6067
1 |  | M | DJ | 02031 | CINTA REFLECTANTE AMARILLO FLUOR 5 CM X 4,6 M | u | 1 |  | 0.6067 | 0.6067
|  | A | A 01 00 00 | 090213 | Manta isotermica aluminizada | u | 1 |  | 0.1021 | 0.1021
1 |  | M | YJ | 090029 | Manta isotermica aluminizada | u | 1 |  | 0.1021 | 0.1021
|  | A | A 01 00 00 | 090212 | Capa impermeable para lluvia | u | 1 |  | 0.115 | 0.115
1 |  | M | UD | 00918 | CAPA IMPERMEABLE ROJA HOLT TALLA L | u | 1 |  | 0.115 | 0.115
|  | A | A 01 00 00 | 090211 | Toalla microfibra talla M | u | 1 |  | 0.1224 | 0.1224
1 |  | M | YJ | 090025 | Toalla microfibra talla M | u | 1 |  | 0.1224 | 0.1224
|  | A | A 01 00 00 | 090210 | Toalla microfibra talla S | u | 1 |  | 0.0734 | 0.0734
1 |  | M | YJ | 090024 | Toalla microfibra talla S | u | 1 |  | 0.0734 | 0.0734
|  | A | A 01 00 00 | 090209 | Mascarillas KN95 para adultos | u | 1 |  | 0.0291 | 0.0291
1 |  | M | YP | 090025 | Mascarillas KN95 para adultos | u | 1 |  | 0.0291 | 0.0291
|  | A | A 01 00 00 | 090208 | Mascarillas KN95 para niños | u | 1 |  | 0.045 | 0.045
1 |  | M | YP | 090024 | Mascarillas KN95 para niños | u | 1 |  | 0.045 | 0.045
|  | A | A 01 00 00 | 090207 | Alcohol gel 350 ml con dosificador | u | 1 |  | 0.061 | 0.061
1 |  | M | YP | 090023 | Alcohol gel 350 ml con dosificador | u | 1 |  | 0.061 | 0.061
|  | A | A 01 00 00 | 090206 | Desinfectante con alcohol isopropilico 1 litro | u | 1 |  | 0.1222 | 0.1222
1 |  | M | YP | 090022 | Desinfectante con alcohol isopropilico 1 litro | u | 1 |  | 0.1222 | 0.1222
|  | A | A 01 00 00 | 090205 | Toalla tamaño mediano | u | 1 |  | 0.1222 | 0.1222
1 |  | M | YJ | 090023 | toalla tamaño medio 50x100 | u | 1 |  | 0.1222 | 0.1222
|  | A | A 01 00 00 | 090204 | Mochila impermeable 20 - 30 litros | u | 1 |  | 0.7342 | 0.7342
1 |  | M | YJ | 090022 | Mochila impermeable 20 -30 litros | u | 1 |  | 0.7342 | 0.7342
|  | C |  |  | AGUA POTABLE |  | 1 |  | 63.8207 | 63.8207 | 63.8207
| SAct N1 | A | C 80 00 00 | 090006 | Plataforma acero 2.2 x 2.2, h=0.9m con baranda | u | 1 |  | 54.9636 | 54.9636
1 | SAct N1 | A | A 03 06 00 | 90001 | Replanteo | m | 16 |  | 0.1705 | 2.7288
1 |  | M | CA | 00015 | 1X4 X 3.2 M PINO DIMENSIONADO VERDE | u | 0.33 |  | 0.0352 | 0.0116
2 |  | M | CA | 00174 | PINO CUARTON 3X3 3.2MT | u | 0.33 |  | 0.1101 | 0.0363
3 |  | M | DH | 06707 | CLAVO CORRIENTE 3" X 10, BOLSA 1 KG. | u | 0.1 |  | 0.0368 | 0.0037
4 |  | M | DC | 80013 | #18/10 KG ALAMBRE NEGRO RECOCIDO INCHALAM | u | 0.01 |  | 0.4772 | 0.0038
5 |  | F |  | 00937 | PERDIDAS | % | 3 | 1-2,4 |  | 0.0016
6 |  | M | ZA | 00723 | CARPINTERO | HD | 0.04 |  | 0.9059 | 0.0362
7 |  | M | ZB | 90028 | AYUDANTE | HD | 0.05 |  | 0.4652 | 0.0233
8 |  | M | ZA | 00707 | JORNALERO | HD | 0.03 |  | 0.5141 | 0.017
9 |  | F | AGP | 00935 | LEYES SOCIALES (O.E.) | % | 48.53 | 6-8 |  | 0.0371
2 | SAct N1 | A | C 01 03 06 | 90007 | Excavación fundaciones manual | m³ | 2.2 |  | 0.3278 | 0.7212
1 |  | M | UA | 00968 | CHUZO 1 1/8 X 1,70 MT | u | 0.02 |  | 0.6582 | 0.0132
2 |  | M | UA | 00924 | PALA PUNTA HUEVO MANGO METAL | u | 0.02 |  | 0.2014 | 0.004
3 |  | M | UA | 00978 | PICOTA CON MANGO. | u | 0.01 |  | 0.5141 | 0.0051
4 |  | M | ZA | 00707 | JORNALERO | HD | 0.4 |  | 0.5141 | 0.2057
5 |  | F | AGP | 00935 | LEYES SOCIALES (O.E.) | % | 48.53 | 4 |  | 0.0998
3 | SAct N1 | A | C 02 01 00 | 90013 | Emplantillado | m³ | 0.2 |  | 1.4689 | 0.2938
1 |  | M | AA | 090068 | HORMIGÓN G05 | m³ | 1 |  | 1.0342 | 1.0342
2 |  | F |  | 00937 | PERDIDAS | % | 3 | 1 |  | 0.031
3 |  | M | ZA | 000713 | ALBAÑIL | HD | 0.1 |  | 1.1752 | 0.1175
4 |  | M | ZA | 00707 | JORNALERO | HD | 0.3 |  | 0.5141 | 0.1542
5 |  | F | AGP | 00935 | LEYES SOCIALES (O.E.) | % | 48.53 | 4,3 |  | 0.1319
4 | SAct N1 | A | C 03 80 00 | 90000 | Moldaje de madera para sobrecimiento (3 usos) | m² | 2.24 |  | 0.3508 | 0.7859
1 |  | M | CA | 00175 | PINO DIMENSIONADO 1X5 3.2MT PREMIUM | u | 0.87 |  | 0.0485 | 0.0422
2 |  | M | CA | 00181 | 2X2" X 3.2M PINO DIMENSIONADO SECO | u | 0.5 |  | 0.0522 | 0.0261
3 |  | M | DC | 80004 | #14/10 KG ALAMBRE NEGRO RECOCIDO INCHALAM | u | 0.02 |  | 0.3884 | 0.0078
4 |  | M | AF | 80115 | TINETA 16 LITROS DESMOLDANTE TOPEX DESMOL MADERA TOPEX | u | 0 |  | 1.6681 | 0.0017
5 |  | M | DH | 80033 | CLAVO CORRIENTE 2 1/2", BOLSA 1KG INCHALAM | u | 0.1 |  | 0.043 | 0.0043
6 |  | M | DH | 00339 | CLAVO CORRIENTE 4 X 8MM, BOLSA 1KG | u | 0.1 |  | 0.0325 | 0.0033
7 |  | F |  | 00937 | PERDIDAS | % | 3 | 1-6 |  | 0.0026
8 |  | M | ZA | 00723 | CARPINTERO | HD | 0.15 |  | 0.9059 | 0.1359
9 |  | M | ZA | 00707 | JORNALERO | HD | 0.08 |  | 0.5141 | 0.0411
10 |  | F | AGP | 00935 | LEYES SOCIALES (O.E.) | % | 48.53 | 9,8 |  | 0.0859
5 | SAct N1 | A | C 02 02 02 | 90000 | HORMIGÓN 375 K/CEM/M³ G20 + 20% B.D. | m³ | 2 |  | 4.238 | 8.4761
1 |  | M | AE | 90043 | GRAVA | m³ | 0.8 |  | 0.4897 | 0.3917
2 |  | M | AE | 90007 | ARENA | m³ | 0.5 |  | 0.4407 | 0.2203
3 |  | M | AC | 00001 | CEMENTO INACESA 25 KILOS | u | 15 |  | 0.0988 | 1.4815
4 |  | M | AE | 90039 | BOLÓN DESPLAZADOR | m³ | 0.2 |  | 0.4652 | 0.093
5 |  | M | TL | 90008 | ARRIENDO BETONERA | día | 0.2 |  | 0.1662 | 0.0332
6 |  | M | ZA | 000713 | ALBAÑIL | HD | 0.5 |  | 1.1752 | 0.5876
7 |  | M | ZA | 00707 | JORNALERO | HD | 1.5 |  | 0.5141 | 0.7712
8 |  | F | AGP | 00935 | LEYES SOCIALES (O.E.) | % | 48.53 | 7,6 |  | 0.6594
6 |  | M | DG | 090115 | Perno j 10 mm x 500 mm | u | 32 |  | 0.4796 | 15.3479
7 |  | M | DA | 090040 | ACERO A- 63-44 ESTRIADO 10MM. 6M. | u | 11 |  | 0.0341 | 0.3746
8 |  | M | DD | 00235 | 75X75 X 3 MM X 6 MT PERFIL TUBULAR CUADRADO | u | 7 |  | 0.866 | 6.0617
9 |  | M | DD | 00239 | 100X50X3MM X6M PERFIL TUBULAR RECTANGULAR | u | 13 |  | 0.9791 | 12.7286
10 |  | M | DD | 00003 | CANAL 100X50X3.0 6 MT | u | 1.5 |  | 0.6458 | 0.9687
11 |  | M | DD | 00015 | CANAL 150X50X3.0 6 MT | u | 1 |  | 0.8186 | 0.8186
12 |  | M | DD | 00133 | PERFIL CUADRADO 30X30X2.0 6 MT | u | 3 |  | 0.2876 | 0.8629
13 |  | M | TMC | 80027 | ELECTRODO 3/32" 1 KILO INDURA | u | 0.4 |  | 0.1333 | 0.0533
14 |  | M | UE | 00854 | DISCO CORTE UNIVERSAL 7 X 1.6 | u | 2 |  | 0.0574 | 0.1148
15 |  | M | FD | 80005 | ANTICORROSIVO ESTRUCTURAL 1 GALON NEGRO CERESITA | u | 0.1 |  | 0.4586 | 0.0459
16 |  | M | FA | 80169 | ESMALTE SINTETICO ALTO BRILLO 1/4 GALON NEGRO SIPA | u | 0.25 |  | 0.2476 | 0.0619
17 |  | M | FR | 00361 | RODILLO POLIESTER 11 CM | u | 2 |  | 0.0735 | 0.147
18 |  | F |  | 00937 | PERDIDAS | % | 3 | 7-16 |  | 0.6627
19 |  | M | ZA | 00804 | SOLDADOR EST.METALICA | HD | 2 |  | 0.7835 | 1.5669
20 |  | M | ZB | 90028 | AYUDANTE | HD | 2 |  | 0.4652 | 0.9304
21 |  | F | AGP | 00935 | LEYES SOCIALES (O.E.) | % | 48.53 | 19,20 |  | 1.2119
|  | A | E 01 80 00 | 090000 | Estanque vertical de polietileno para acumulación de agua potable 3.400 litros .Incluiye fitting de llenado y consumo. | u | 1 |  | 8.8571 | 8.8571
1 |  | M | YB | 090001 | Estanque vertical de polietileno para acumulación de agua potable 3.400 litros | u | 1 |  | 7.5674 | 7.5674
2 |  | M | PG | 00704 | 75MM CEMENTAR CODO PVC PRESION | u | 2 |  | 0.1179 | 0.2358
3 |  | M | DJ | 090025 | Abrazadera Zincada Tipo Cd Con Perno Iec 75mm | u | 3 |  | 0.0289 | 0.0867
4 |  | M | PG | 00094 | 20MM X 1/2 SALIDA ESTANQUE | u | 1 |  | 0.0224 | 0.0224
5 |  | M | PG | 00024 | 20MM CEMENTAR CODO PVC PRESION | u | 1 |  | 0.0027 | 0.0027
6 |  | M | PG | 00062 | 20 MM X 3 MT TUBO PVC PRESION | u | 1 |  | 0.0262 | 0.0262
7 |  | M | QB | 090020 | Válvula Bola Pvc Compacta Hi-hi - 3" | u | 1 |  | 0.6118 | 0.6118
8 |  | M | QB | 00053 | VALVULA BOLA COMPACTA CEM 20 MM | u | 1 |  | 0.0636 | 0.0636
9 |  | M | WB | 01739 | ADHESIVO PVC RESISTENTE HUMEDAD POTE 237 ML | u | 0.2 |  | 0.0698 | 0.014
10 |  | F |  | 00937 | PERDIDAS | % | 3 | 2,6,9 |  | 0.0083
11 |  | M | ZA | 00829 | GASFITER | HD | 0.1 |  | 1.0038 | 0.1004
12 |  | M | ZB | 90028 | AYUDANTE | HD | 0.1 |  | 0.4652 | 0.0465
13 |  | F | AGP | 00935 | LEYES SOCIALES (O.E.) | % | 48.53 | 11,12 |  | 0.0713
|  | C |  |  | BASURA |  | 1 |  | 70.1239 | 70.1239 | 70.1239
| SAct N1 | A | E 17 01 04 | 090003 | Nicho para basura | u | 1 |  | 54.496 | 54.496
1 | SAct N1 | A | A 03 06 00 | 90001 | Replanteo | m | 20 |  | 0.1705 | 3.411
1 |  | M | CA | 00015 | 1X4 X 3.2 M PINO DIMENSIONADO VERDE | u | 0.33 |  | 0.0352 | 0.0116
2 |  | M | CA | 00174 | PINO CUARTON 3X3 3.2MT | u | 0.33 |  | 0.1101 | 0.0363
3 |  | M | DH | 06707 | CLAVO CORRIENTE 3" X 10, BOLSA 1 KG. | u | 0.1 |  | 0.0368 | 0.0037
4 |  | M | DC | 80013 | #18/10 KG ALAMBRE NEGRO RECOCIDO INCHALAM | u | 0.01 |  | 0.4772 | 0.0038
5 |  | F |  | 00937 | PERDIDAS | % | 3 | 1-2,4 |  | 0.0016
6 |  | M | ZA | 00723 | CARPINTERO | HD | 0.04 |  | 0.9059 | 0.0362
7 |  | M | ZB | 90028 | AYUDANTE | HD | 0.05 |  | 0.4652 | 0.0233
8 |  | M | ZA | 00707 | JORNALERO | HD | 0.03 |  | 0.5141 | 0.017
9 |  | F | AGP | 00935 | LEYES SOCIALES (O.E.) | % | 48.53 | 6-8 |  | 0.0371
2 | SAct N1 | A | C 01 03 06 | 90007 | Excavación fundaciones manual | m³ | 1.5 |  | 0.3278 | 0.4917
1 |  | M | UA | 00968 | CHUZO 1 1/8 X 1,70 MT | u | 0.02 |  | 0.6582 | 0.0132
2 |  | M | UA | 00924 | PALA PUNTA HUEVO MANGO METAL | u | 0.02 |  | 0.2014 | 0.004
3 |  | M | UA | 00978 | PICOTA CON MANGO. | u | 0.01 |  | 0.5141 | 0.0051
4 |  | M | ZA | 00707 | JORNALERO | HD | 0.4 |  | 0.5141 | 0.2057
5 |  | F | AGP | 00935 | LEYES SOCIALES (O.E.) | % | 48.53 | 4 |  | 0.0998
3 | SAct N1 | A | C 02 01 00 | 90013 | Emplantillado | m³ | 0.3 |  | 1.4689 | 0.4407
1 |  | M | AA | 090068 | HORMIGÓN G05 | m³ | 1 |  | 1.0342 | 1.0342
2 |  | F |  | 00937 | PERDIDAS | % | 3 | 1 |  | 0.031
3 |  | M | ZA | 000713 | ALBAÑIL | HD | 0.1 |  | 1.1752 | 0.1175
4 |  | M | ZA | 00707 | JORNALERO | HD | 0.3 |  | 0.5141 | 0.1542
5 |  | F | AGP | 00935 | LEYES SOCIALES (O.E.) | % | 48.53 | 4,3 |  | 0.1319
4 | SAct N1 | A | C 03 80 00 | 90000 | Moldaje de madera para sobrecimiento (3 usos) | m² | 5.3 |  | 0.3508 | 1.8595
1 |  | M | CA | 00175 | PINO DIMENSIONADO 1X5 3.2MT PREMIUM | u | 0.87 |  | 0.0485 | 0.0422
2 |  | M | CA | 00181 | 2X2" X 3.2M PINO DIMENSIONADO SECO | u | 0.5 |  | 0.0522 | 0.0261
3 |  | M | DC | 80004 | #14/10 KG ALAMBRE NEGRO RECOCIDO INCHALAM | u | 0.02 |  | 0.3884 | 0.0078
4 |  | M | AF | 80115 | TINETA 16 LITROS DESMOLDANTE TOPEX DESMOL MADERA TOPEX | u | 0 |  | 1.6681 | 0.0017
5 |  | M | DH | 80033 | CLAVO CORRIENTE 2 1/2", BOLSA 1KG INCHALAM | u | 0.1 |  | 0.043 | 0.0043
6 |  | M | DH | 00339 | CLAVO CORRIENTE 4 X 8MM, BOLSA 1KG | u | 0.1 |  | 0.0325 | 0.0033
7 |  | F |  | 00937 | PERDIDAS | % | 3 | 1-6 |  | 0.0026
8 |  | M | ZA | 00723 | CARPINTERO | HD | 0.15 |  | 0.9059 | 0.1359
9 |  | M | ZA | 00707 | JORNALERO | HD | 0.08 |  | 0.5141 | 0.0411
10 |  | F | AGP | 00935 | LEYES SOCIALES (O.E.) | % | 48.53 | 9,8 |  | 0.0859
5 | SAct N1 | A | C 02 02 02 | 90000 | HORMIGÓN 375 K/CEM/M³ G20 + 20% B.D. | m³ | 1.45 |  | 4.238 | 6.1452
1 |  | M | AE | 90043 | GRAVA | m³ | 0.8 |  | 0.4897 | 0.3917
2 |  | M | AE | 90007 | ARENA | m³ | 0.5 |  | 0.4407 | 0.2203
3 |  | M | AC | 00001 | CEMENTO INACESA 25 KILOS | u | 15 |  | 0.0988 | 1.4815
4 |  | M | AE | 90039 | BOLÓN DESPLAZADOR | m³ | 0.2 |  | 0.4652 | 0.093
5 |  | M | TL | 90008 | ARRIENDO BETONERA | día | 0.2 |  | 0.1662 | 0.0332
6 |  | M | ZA | 000713 | ALBAÑIL | HD | 0.5 |  | 1.1752 | 0.5876
7 |  | M | ZA | 00707 | JORNALERO | HD | 1.5 |  | 0.5141 | 0.7712
8 |  | F | AGP | 00935 | LEYES SOCIALES (O.E.) | % | 48.53 | 7,6 |  | 0.6594
6 | SAct N1 | A | C 03 04 00 | 090023 | FIERRO 12 MM. | kg | 98 |  | 0.0451 | 4.4196
1 |  | M | DA | 00144 | FE A-63 12MM 6MT5.33KG | u | 0.19 |  | 0.1438 | 0.027
2 |  | M | DL | 80000 | 15MM. BOLSA 100U. SEPARADOR RUEDA DVP | u | 0.04 |  | 0.078 | 0.0031
3 |  | M | DC | 80013 | #18/10 KG ALAMBRE NEGRO RECOCIDO INCHALAM | u | 0 |  | 0.4772 | 0.001
4 |  | F |  | 00937 | PERDIDAS | % | 3 | 1-3 |  | 0.0009
5 |  | M | ZB | 00821 | ENFIERRADOR | HD | 0.01 |  | 0.661 | 0.0053
6 |  | M | ZB | 90011 | AYUDANTE ENFIERRADOR | HD | 0.01 |  | 0.4407 | 0.0035
7 |  | F | AGP | 00935 | LEYES SOCIALES (O.E.) | % | 48.53 | 6,5 |  | 0.0043
7 | SAct N1 | A | C 04 03 02 | 90021 | Radier de hormigon 7 cm | m² | 12.6 |  | 0.2347 | 2.9574
1 |  | M | AA | 090085 | HORMIGÓN G17 | m³ | 0.08 |  | 1.9929 | 0.1594
2 |  | M | ZA | 000713 | ALBAÑIL | HD | 0.03 |  | 1.1752 | 0.0353
3 |  | M | ZA | 00707 | JORNALERO | HD | 0.03 |  | 0.5141 | 0.0154
4 |  | F | AGP | 00935 | LEYES SOCIALES (O.E.) | % | 48.53 | 2,3 |  | 0.0246
8 |  | M | DD | 00235 | 75X75 X 3 MM X 6 MT PERFIL TUBULAR CUADRADO | u | 3 |  | 0.866 | 2.5979
9 |  | M | DD | 80027 | 100X50X3MM X6M PERFIL CANAL SM | u | 4 |  | 0.6458 | 2.5832
10 |  | M | DD | 00133 | PERFIL CUADRADO 30X30X2.0 6 MT | u | 6 |  | 0.2876 | 1.7258
11 |  | M | DJ | 090026 | Canastillo de anclaje | u | 6 |  | 0.6092 | 3.655
12 |  | M | DD | 00054 | COSTANERA 80X40X15X3.0 6 MT | u | 5 |  | 0.403 | 2.0152
13 |  | M | DB | 090009 | Fierro redondo liso 10mm tira 6mt | u | 6 |  | 0.1393 | 0.8358
14 |  | M | DJ | 80143 | TENSOR OJO-OJO 3/8" FIXSER | u | 12 |  | 0.0917 | 1.1006
15 |  | M | CB | 090084 | Pino 1x3 impregnado | u | 65 |  | 0.0536 | 3.4851
16 |  | M | DG | 80011 | AUTOPERFORANTE CABEZA HEXAGONAL 12 X 1 1/2" 100 UNIDADES MAMUT | u | 2.5 |  | 0.2343 | 0.5858
17 |  | M | NF | 00004 | PORTACANDADO 915 2 1/2 | u | 2 |  | 0.0821 | 0.1642
18 |  | M | NC | 80099 | POMEL CON ALA 3/8" X 3 5/16" 2 UNIDADES LIOI | u | 4 |  | 0.0492 | 0.1966
19 |  | M | TMC | 80027 | ELECTRODO 3/32" 1 KILO INDURA | u | 2 |  | 0.1333 | 0.2666
20 |  | M | UE | 00854 | DISCO CORTE UNIVERSAL 7 X 1.6 | u | 4 |  | 0.0574 | 0.2296
21 |  | M | FD | 80005 | ANTICORROSIVO ESTRUCTURAL 1 GALON NEGRO CERESITA | u | 1 |  | 0.4586 | 0.4586
22 |  | M | FA | 80194 | ESMALTE SINTETICO PROFESIONAL 1 GALON NEGRO TRICOLOR | u | 1 |  | 0.7199 | 0.7199
23 |  | M | FR | 00361 | RODILLO POLIESTER 11 CM | u | 2 |  | 0.0735 | 0.147
24 |  | F |  | 00937 | PERDIDAS | % | 4 | 8-21 |  | 0.796
25 |  | M | ZA | 00804 | SOLDADOR EST.METALICA | HD | 3 |  | 0.7835 | 2.3504
26 |  | M | ZB | 90028 | AYUDANTE | HD | 6 |  | 0.4652 | 2.7911
27 |  | M | ZA | 00723 | CARPINTERO | HD | 3 |  | 0.9059 | 2.7176
28 |  | M | ZA | 00707 | JORNALERO | HD | 2.01 |  | 0.5141 | 1.0334
29 |  | F | AGP | 00935 | LEYES SOCIALES (O.E.) | % | 48.53 | 25-28 |  | 4.3155
|  | A | E 17 01 04 | 090004 | Contenedores HDPE con tapa y ruedas de 240 L para basura | u | 1 |  | 0.9614 | 0.9614
1 |  | M | YP | 090019 | Contenedores para basura HDPE con tapa y ruedas de 240 L | u | 1 |  | 0.9614 | 0.9614
|  | A | E 17 01 04 | 090005 | Contenedores HDPE con tapa y ruedas de 1.100 L para basura | u | 1 |  | 6.3631 | 6.3631
1 |  | M | YP | 090020 | Contenedores para basura HDPE con tapa y ruedas de 1.100 L | u | 1 |  | 6.3631 | 6.3631
|  | A | E 17 01 04 | 090006 | Punto verde móvil metálico espesor 4 mm con cadena, letrero y ruedas (frente: 270 cm, largo: 137 cm, fondo: 68 cm) | u | 1 |  | 8.3034 | 8.3034
1 |  | M | YP | 090021 | Punto verde móvil metálico espesor 4 mm con cadena, letrero y ruedas (frente: 270 cm, largo: 137 cm, fondo: 68 cm) | u | 1 |  | 8.3034 | 8.3034
|  | C |  |  | RETIRO DE DESECHOS |  | 1 |  | 1.6419 | 1.6419 | 1.6419
|  | A | E 17 04 80 | 090000 | Retiro de escombros o material sanitario de pozo negro | m³ | 1 |  | 0.2161 | 0.2161
1 |  | M | TA | 90021 | RETROEXCAVADORA CON OPERADOR | h | 0.1 |  | 0.4897 | 0.049
2 |  | M | TD | 90008 | CAMIÓN TOLVA | h | 0.1 |  | 0.9077 | 0.0908
3 |  | M | ZA | 00707 | JORNALERO | HD | 0.1 |  | 0.5141 | 0.0514
4 |  | F | AGP | 00935 | LEYES SOCIALES (O.E.) | % | 48.53 | 3 |  | 0.025
|  | A | E 17 04 80 | 090001 | Vaciado de material sanitario de pozo negro | m³ | 1 |  | 1.3005 | 1.3005
1 |  | M | XB | 090035 | Servicio de vaciado de fosa séptica | m³ | 1 |  | 1.2241 | 1.2241
2 |  | M | ZA | 00707 | JORNALERO | HD | 0.1 |  | 0.5141 | 0.0514
3 |  | F | AGP | 00935 | LEYES SOCIALES (O.E.) | % | 48.53 | 2 |  | 0.025
|  | A | E 17 04 80 | 090002 | Sellado (relleno) de pozo negro | m³ | 1 |  | 0.1253 | 0.1253
1 |  | M | TA | 90021 | RETROEXCAVADORA CON OPERADOR | h | 0.1 |  | 0.4897 | 0.049
2 |  | M | ZA | 00707 | JORNALERO | HD | 0.1 |  | 0.5141 | 0.0514
3 |  | F | AGP | 00935 | LEYES SOCIALES (O.E.) | % | 48.53 | 2 |  | 0.025